## 报价单
报价单
一、报价金额
序号 | 仪器名称 | 型号规格 | 测量范围 | 编号 | 存放位置 | 计划送检/校时间 | 检定/校准需求或使用要求 | 是否具备CNAS认可能力（填是否） | 扩展不确定度(k=2) U=？ | 数量 | 单价（含税） | 单价（不含税）
1 | 碱式滴定管 | 50ml | 0-50ml | DD-4 | 实验室（二） | 2024-02-01 | JJG196-2006 常用玻璃量器检定规程 |  |  | 1
2 | 玻璃温度计 | （-30～20）℃/0.1℃ | （-30～20）℃ | BW-18 | 理化实验室 | 2024-02-01 | JJG130-2011工作用玻璃液体温度计检定规程 |  |  | 1
3 | 玻璃温度计 | （-30～20）℃/0.1℃ | （-30～20）℃ | BW-19 | 理化实验室 | 2024-02-01 | JJG130-2011工作用玻璃液体温度计检定规程 |  |  | 1
4 | 碱式滴定管 | 50ml | 0-50ml | DD-11 | 实验室（二） | 2024-02-01 | JJG196-2006 常用玻璃量器检定规程 |  |  | 1
5 | 罗氏泡沫仪 | （ 0～700） mm | （ 0～700） mm | JCZX-123 | 备用 | 2024-02-01 | 长度（ 0～700） mm |  |  | 1
6 | 滴液管 | 200mL | 200mL | DY-3 | 理化实验室 | 2024-02-01 | 容量200ml |  |  | 1
7 | 量筒 | 100ml | 100ml | LT-1 | 微生物实验室 | 2024-02-01 | JJG196-2006 常用玻璃量器检定规程 |  |  | 1
8 | 量筒 | （0-250）ml | 250ml | LT-2 | 微生物实验室 | 2024-02-01 | JJG196-2006 常用玻璃量器检定规程 |  |  | 1
9 | 量筒 | （0-250）ml | 250ml | LT-3 | 微生物实验室 | 2024-02-01 | JJG196-2006 常用玻璃量器检定规程 |  |  | 1
10 | 容量瓶 | 500ml | 500ml | RL-14 | 实验室（二） | 2024-02-01 | JJG196-2006 常用玻璃量器检定规程 |  |  | 1
11 | 容量瓶 | 1000ml | 1000ml | RL-15 | 实验室（二） | 2024-02-01 | JJG196-2006 常用玻璃量器检定规程 |  |  | 1
12 | 容量瓶 | 500ml | 500ml | RL-16 | 实验室（二） | 2024-02-01 | JJG196-2006 常用玻璃量器检定规程 |  |  | 1
13 | 容量瓶 | 1000ml | 1000ml | RL-17 | 实验室（二） | 2024-02-01 | JJG196-2006 常用玻璃量器检定规程 |  |  | 1
14 | 容量瓶 | 500ml | 500ml | RL-18 | 实验室（二） | 2024-02-01 | JJG196-2006 常用玻璃量器检定规程 |  |  | 1
15 | 容量瓶 | 1000ml | 1000ml | RL-19 | 实验室（二） | 2024-02-01 | JJG196-2006 常用玻璃量器检定规程 |  |  | 1
16 | 滴定管 | （0-50）ml | 50ml | DD-8 | 实验室（二） | 2024-02-01 | JJG196-2006 常用玻璃量器检定规程 |  |  | 1
17 | 滴定管 | （0-50）ml | 50ml | DD-9 | 实验室（二） | 2024-02-01 | JJG196-2006 常用玻璃量器检定规程 |  |  | 1
18 | 滴定管 | （0-50）ml | 50ml | DD-10 | 理化实验室 | 2024-02-01 | JJG196-2006 常用玻璃量器检定规程 |  |  | 1
19 | 电子天平 | YP6001N | 6000g | 02673 | 包材测试室 | 2024-03-01 | JJG1036-2008电子天平检定规程 |  |  | 1
20 | 电子天平 | MP5002 | 500g | SHP021019041031 | 大实验室7区 | 2024-03-01 | JJG1036-2008电子天平检定规程 |  |  | 1
21 | 电子天平 | JY10002 | 1000g | SHP021019050605 | 大实验室4区 | 2024-03-01 | JJG1036-2008电子天平检定规程 |  |  | 1
22 | 电子天平 | / | 6000g | 2000000376 | 大实验室 | 2024-03-01 | JJG1036-2008电子天平检定规程 |  |  | 1
23 | 电子天平 | JE502 | 500g | 2048285 | 包材测试室 | 2024-03-01 | JJG1036-2008电子天平检定规程 |  |  | 1
24 | 电子天平 | JE502 | 500g | 2048280 | 大实验室2区 | 2024-03-01 | JJG1036-2008电子天平检定规程 |  |  | 1
25 | 电子天平 | JE502 | 500g | 2049139 | 大实验室4区 | 2024-03-01 | JJG1036-2008电子天平检定规程 |  |  | 1
26 | 电子天平 | JY2001 | （2-2000）g | Y-01-C59 | 灌装间 | 2024-03-01 | JJG1036-2008电子天平检定规程 |  |  | 1
27 | 电子天平 | JY2001 | （2-2000）g | Y-01-C60 | 灌装间 | 2024-03-01 | JJG1036-2008电子天平检定规程 |  |  | 1
28 | 电子天平 | JY2001 | （2-2000）g | Y-01-C61 | 灌装间 | 2024-03-01 | JJG1036-2008电子天平检定规程 |  |  | 1
29 | 电子天平 | JY2001 | （2-2000）g | Y-01-C62 | 灌装间 | 2024-03-01 | JJG1036-2008电子天平检定规程 |  |  | 1
30 | 电子天平 | JE1002 | （0-1000）g | Y-01-C20 | 灌装间 | 2024-03-01 | JJG1036-2008电子天平检定规程 |  |  | 1
31 | 电子天平 | JE1002 | （0-1000）g | Y-01-C11 | 灌装间 | 2024-03-01 | JJG1036-2008电子天平检定规程 |  |  | 1
32 | 电子天平 | JE1002 | （0-1000）g | Y-01-C63 | 灌装间 | 2024-03-01 | JJG1036-2008电子天平检定规程 |  |  | 1
33 | 电子台秤 | JSC-D7 | （0-150）kg | Y-01-C10 | 制作间 | 2024-03-01 | JJG539-2016数字指示称检定规程 |  |  | 1
34 | 电子台秤 | JSC-D7 | （0-150）kg | Y-01-C27 | 制作间 | 2024-03-01 | JJG539-2016数字指示称检定规程 |  |  | 1
35 | 电子台秤 | JSC-D7 | （0-150）kg | Y-01-C25 | 包装 | 2024-03-01 | JJG539-2016数字指示称检定规程 |  |  | 1
36 | 电子天平 | JJ2000 | （2-2000）g | Y-01-C77 | 一楼罐装间 | 2024-03-01 | JJG1036-2008电子天平检定规程 |  |  | 1
37 | 电子天平 | JJ2000 | （2-2000）g | Y-01-C78 | 一楼罐装间 | 2024-03-01 | JJG1036-2008电子天平检定规程 |  |  | 1
38 | 电子天平 | JJ2000 | （2-2000）g | Y-01-C79 | 一楼罐装间 | 2024-03-01 | JJG1036-2008电子天平检定规程 |  |  | 1
39 | 电子天平 | JE1002 | （0-1000）g | Y-01-C64 | 灌装间 | 2024-03-26 | JJG1036-2008电子天平检定规程 |  |  | 1
40 | 电子天平 | HZQ-A10 | 5g-20kg | Y-01-C44 | 配料 | 2024-03-26 | JJG1036-2008电子天平检定规程 |  |  | 1
41 | 电子台秤 | TCS-150 | （0-150）kg | Y-01-C45 | 配料 | 2024-03-26 | JJG539-2016数字指示称检定规程 |  |  | 1
42 | 电子天平 | HZQ-A10 | 5g-10kg | Y-01-C46 | 配料 | 2024-03-26 | JJG1036-2008电子天平检定规程 |  |  | 1
43 | 电子台秤 | TCS-150 | （0-150）kg | Y-01-C47 | 配料 | 2024-03-26 | JJG539-2016数字指示称检定规程 |  |  | 1
44 | 电子天平 | JA1002 | 0g-1000g | Y-01-C01 | 配料 | 2024-03-26 | JJG1036-2008电子天平检定规程 |  |  | 1
45 | 电子台秤 | JSC-D7 | （0-100）kg | Y-01-C05 | 包装 | 2024-03-26 | JJG539-2016数字指示称检定规程 |  |  | 1
46 | 电子天平 | JY1201 | （0-1200）g | Y-01-C18 | 灌装 | 2024-03-26 | JJG1036-2008电子天平检定规程 |  |  | 1
47 | 电子天平 | JY1201 | （0-1200）g | Y-01-C19 | 灌装 | 2024-03-26 | JJG1036-2008电子天平检定规程 |  |  | 1
48 | 电子天平 | YP1200 | （0-1200）g | Y-01-C15 | 灌装 | 2024-03-26 | JJG1036-2008电子天平检定规程 |  |  | 1
49 | 电子天平 | HC30001 | （0-3000）g | Y-01-C35 | 灌装 | 2024-03-26 | JJG1036-2008电子天平检定规程 |  |  | 1
50 | 电子天平 | HC30001 | （0-3000）g | Y-01-C36 | 灌装 | 2024-03-26 | JJG1036-2008电子天平检定规程 |  |  | 1
51 | 电子计数秤 | ACS-JS-30 | （0.2-30）kg | Y-01-C03 | 去皮 | 2024-03-26 | JJG539-2016数字指示称检定规程 |  |  | 1
52 | 电子台秤 | JSC-D7 | （0-300）kg | Y-01-C08 | 包装 | 2024-03-26 | JJG539-2016数字指示称检定规程 |  |  | 1
53 | 电子台秤 | JSC-D7 | （0-300）kg | Y-01-C22 | 包装 | 2024-03-26 | JJG539-2016数字指示称检定规程 |  |  | 1
54 | 电子台秤 | JSC-D7 | （0-150）kg | Y-01-C24 | 包装 | 2024-03-26 | JJG539-2016数字指示称检定规程 |  |  | 1
55 | 电子台秤 | JSC-D7 | （0-150）kg | Y-01-C26 | 包装 | 2024-03-26 | JJG539-2016数字指示称检定规程 |  |  | 1
56 | 在线PH计 | PH/ORP 3500 | 0-14 | Y-01-C40 | 锅炉房 | 2024-03-26 | JJF1547-2015在线PH计校准规范 |  |  | 1
57 | 在线电导率仪 | CM-230 | 200u | Y-01-C41 | 锅炉房 | 2024-03-26 | JJG376-2007电导率仪检定规程 |  |  | 1
58 | 在线电导率仪 | CM-230 | 200u | Y-01-C42 | 锅炉房 | 2024-03-26 | JJG376-2007电导率仪检定规程 |  |  | 1
59 | 电子台秤 | TCS-150 | （0-150）kg | Y-01-C48 | 配料 | 2024-03-26 | JJG539-2016数字指示称检定规程 |  |  | 1
60 | 电子天平 | JCS-C | （2-2000）g | Y-01-C50 | 灌装 | 2024-03-26 | JJG1036-2008电子天平检定规程 |  |  | 1
61 | 电子天平 | JCS-C | （2-2000）g | Y-01-C51 | 灌装 | 2024-03-26 | JJG1036-2008电子天平检定规程 |  |  | 1
62 | 电子台秤 | TCS-30 | （0.2-30）kg | Y-01-C28 | 扫码包装1 | 2024-03-26 | JJG539-2016数字指示称检定规程 |  |  | 1
63 | 电子台秤 | TCS-30 | （0.2-30）kg | Y-01-C31 | 扫码包装2 | 2024-03-26 | JJG539-2016数字指示称检定规程 |  |  | 1
64 | 电子台秤 | TCS-30 | （0.2-30）kg | Y-01-C29 | 扫码包装3 | 2024-03-26 | JJG539-2016数字指示称检定规程 |  |  | 1
65 | 电子台秤 | TCS-30 | （0.2-30）kg | Y-01-C32 | 扫码包装4 | 2024-03-26 | JJG539-2016数字指示称检定规程 |  |  | 1
66 | 电子台秤 | TCS-30 | （0.2-30）kg | Y-01-C30 | 扫码包装5 | 2024-03-26 | JJG539-2016数字指示称检定规程 |  |  | 1
67 | 电子台秤 | TCS-30 | （0.2-30）kg | Y-01-C33 | 扫码包装6 | 2024-03-26 | JJG539-2016数字指示称检定规程 |  |  | 1
68 | 电子台秤 | TCS-30 | （0.2-30）kg | Y-01-C37 | 扫码包装7 | 2024-03-26 | JJG539-2016数字指示称检定规程 |  |  | 1
69 | 电子台秤 | TCS-30 | （0.2-30）kg | Y-01-C38 | 扫码包装8 | 2024-03-26 | JJG539-2016数字指示称检定规程 |  |  | 1
70 | 电子台秤 | TCS-30 | （0.2-30）kg | Y-01-C39 | 扫码包装9 | 2024-03-26 | JJG539-2016数字指示称检定规程 |  |  | 1
71 | 电子台秤 | TCS-30 | （0.2-30）kg | Y-01-C52 | 扫码包装10 | 2024-03-26 | JJG539-2016数字指示称检定规程 |  |  | 1
72 | 电子台秤 | TCS-30 | （0.2-30）kg | Y-01-C53 | 扫码包装11 | 2024-03-26 | JJG539-2016数字指示称检定规程 |  |  | 1
73 | 电子台秤 | TCS-30 | （0.2-30）kg | Y-01-C16 | 扫码包装14 | 2024-03-26 | JJG539-2016数字指示称检定规程 |  |  | 1
74 | 电子台秤 | TCS-30 | （0.2-30）kg | Y-01-C65 | 扫码包装15 | 2024-03-26 | JJG539-2016数字指示称检定规程 |  |  | 1
75 | 电子天平 | JY1201 | （0-1200）g | Y-01-C34 | 灌装 | 2024-03-26 | JJG1036-2008电子天平检定规程 |  |  | 1
76 | 电子天平 | JY1201 | （0-1200）g | Y-01-C17 | 灌装 | 2024-03-26 | JJG1036-2008电子天平检定规程 |  |  | 1
77 | 电子天平 | JY1200 | （0-1200）g | Y-01-C13 | 灌装 | 2024-03-26 | JJG1036-2008电子天平检定规程 |  |  | 1
78 | 金属管浮子流量计 | F56/PI/H/S4/P10I/L | 1600-16000 | Y-01-LLJC01 | 二级水处理多介质 | 2024-03-01 | JJG257-2007浮子流量计检定规程 |  |  | 1
79 | 金属管浮子流量计 | F56/PI/H/S4/P10I/L | 1000-10000 | Y-01-LLJC02 | 二级水处理一级 | 2024-03-01 | JJG257-2007浮子流量计检定规程 |  |  | 1
80 | 金属管浮子流量计 | F56/PI/H/S4/P10I/L | 400-4000 | Y-01-LLJC03 | 二级水处理一级 | 2024-03-01 | JJG257-2007浮子流量计检定规程 |  |  | 1
81 | 金属管浮子流量计 | F56/PI/H/S4/P10I/L | 250-2500 | Y-01-LLJC04 | 二级水处理二级 | 2024-03-01 | JJG257-2007浮子流量计检定规程 |  |  | 1
82 | 金属管浮子流量计 | F56/PI/H/S6L/P10I/L | 600-6000 | Y-01-LLJC05 | 二级水处理二级 | 2024-03-01 | JJG257-2007浮子流量计检定规程 |  |  | 1
83 | 金属管浮子流量计 | F56/PI/H/S6L/P10A/Exd/L | 800-8000 | Y-01-LLJC06 | 二级水处理纯水 | 2024-03-01 | JJG257-2007浮子流量计检定规程 |  |  | 1
84 | 电磁流量计 | 8E1C40-1CV8/0 | / | Y-01-LLJC07 | EKATO/1吨 | 2024-03-01 | JJF（辽）84-2020液体流量测量系统在线校准规范 |  |  | 1
85 | 流量计 | HM-E025200 | / | Y-01-LLJC08 | 制作间 | 2024-03-01 | JJF（辽）84-2020液体流量测量系统在线校准规范 |  |  | 1
86 | 流量计 | HM-E025200 | / | Y-01-LLJC09 | 制作间 | 2024-03-01 | JJG667-2010液体容积式流量计检定规程 |  |  | 1
87 | 流量计 | HM-E025200 | / | Y-01-LLJC11 | 制作间 | 2024-03-01 | JJF（辽）84-2020液体流量测量系统在线校准规范 |  |  | 1
88 | 流量计 | HM-E025200 | / | Y-01-LLJC10 | 制作间 | 2024-03-01 | JJG667-2010液体容积式流量计检定规程 |  |  | 1
89 | 砝码 | 5Kg | / | Y-01-FM01 | 洁净区 | 2024-03-01 | JJG99-2006砝码检定规程 |  |  | 1
90 | 砝码 | 500g | / | Y-01-FM02 | 洁净区 | 2024-03-01 | JJG99-2006砝码检定规程 |  |  | 1
91 | 砝码 | 50g | / | Y-01-FM03 | 洁净区 | 2024-03-01 | JJG99-2006砝码检定规程 |  |  | 1
92 | 砝码 | 10g | / | Y-01-FM04 | 洁净区 | 2024-03-01 | JJG99-2006砝码检定规程 |  |  | 1
93 | 砝码 | 100g | / | Y-01-FM05 | 洁净区 | 2024-03-01 | JJG99-2006砝码检定规程 |  |  | 1
94 | 砝码 | 100g | / | Y-01-FM06 | 洁净区 | 2024-03-01 | JJG99-2006砝码检定规程 |  |  | 1
95 | 砝码 | 20g | / | Y-01-FM07 | 洁净区 | 2024-03-01 | JJG99-2006砝码检定规程 |  |  | 1
96 | 砝码 | 20g | / | Y-01-FM08 | 洁净区 | 2024-03-01 | JJG99-2006砝码检定规程 |  |  | 1
97 | 砝码 | 200g | / | Y-01-FM09 | 洁净区 | 2024-03-01 | JJG99-2006砝码检定规程 |  |  | 1
98 | 伊喀拓真空乳化机组 | SRA-1000 | / | Y-01-WZC01 | 制作间 | 2024-03-01 | 搅拌转速（20/30）RPM 温度（90/95）℃ |  |  | 1
99 | 油锅 | YL-600L | / | Y-01-WZC02 | 制作间 | 2024-03-01 | 搅拌转速（600/800/1200）RPM 温度（90/95）℃ |  |  | 1
100 | 水锅 | YL-800L | / | Y-01-WZC03 | 制作间 | 2024-03-01 | 搅拌转速（600/800/1200）RPM 温度（90/95）℃ |  |  | 1
101 | 真空乳化机 | DSZL-1000BC | / | Y-01-WZC20 | 制作间 | 2024-03-01 | 搅拌转速（30/40/65）RPM/温度（80/90）℃ |  |  | 1
102 | 水锅 | SG-1000L | / | Y-01-WZC21 | 制作间 | 2024-03-01 | 搅拌转速（800/1000/1440）RPM/温度（80/90）℃ |  |  | 1
103 | 油锅 | YG-600L | / | Y-01-WZC22 | 制作间 | 2024-03-01 | 搅拌转速（800/1000/1440）RPM/温度（80/90）℃ |  |  | 1
104 | 德国伊喀拓乳化机 | SRC-500 | / | Y-01-WZC04 | 制作间 | 2024-03-01 | 搅拌转速（30/40）RPM 温度（90/95）℃ |  |  | 1
105 | 油锅 | 250L | / | Y-01-WZC05 | 制作间 | 2024-03-01 | 搅拌转速（600/800/1200）RPM 温度（90/95）℃ |  |  | 1
106 | 水锅 | 400L | / | Y-01-WZC06 | 制作间 | 2024-03-01 | 搅拌转速（600/800/1200）RPM 温度（90/95）℃ |  |  | 1
107 | 德国伊喀拓中试机 | SRT-50 | / | Y-01-WZC07 | 制作间 | 2024-03-01 | 搅拌转速（50/80）RPM 温度（85/90）℃ |  |  | 1
108 | 油锅 | / | / | Y-01-WZC08 | 制作间 | 2024-03-01 | 温度（90/95）℃ |  |  | 1
109 | 水锅 | / | / | Y-01-WZC09 | 制作间 | 2024-03-01 | 温度（90/95）℃ |  |  | 1
110 | 1#美之贺乳化机 | VQ-1-350M | / | Y-01-WZC10 | 制作间 | 2024-03-01 | 搅拌转速（30/40）RPM 温度（85/90）℃ |  |  | 1
111 | 油锅 | D-200M | / | Y-01-WZC11 | 制作间 | 2024-03-01 | 温度（90/95）℃ |  |  | 1
112 | 水锅 | D-250M | / | Y-01-WZC12 | 制作间 | 2024-03-01 | 温度（90/95）℃ |  |  | 1
113 | 诚兴乳化机 | DSZL-500CQ | / | Y-01-WZC16 | 制作间 | 2024-03-01 | 搅拌转速（30/40）RPM 温度（85/90）℃ |  |  | 1
114 | 油锅 | / | / | Y-01-WZC17 | 制作间 | 2024-03-01 | 搅拌转速（600/800/1200）RPM 温度（90/95）℃ |  |  | 1
115 | 水锅 | / | / | Y-01-WZC18 | 制作间 | 2024-03-01 | 搅拌转速（600/800/1200）RPM 温度（90/95）℃ |  |  | 1
116 | 水类产品生产一体机 | SZL-500 | / | Y-01-WZC19 | 制作间 | 2024-03-01 | 搅拌转速（30/40）RPM 温度（90/95）℃ |  |  | 1
117 | 温湿度计 | STH130 | \ | CCB-WSD-1 | 酒精库 | 2024-03-01 | JJG205-2005机械式温湿度计检定规程 |  |  | 1
118 | 温湿度计 | STH130 | \ | CCB-WSD-2 | 外租成品仓库一楼 | 2024-03-01 | JJG205-2005机械式温湿度计检定规程 |  |  | 1
119 | 温湿度计 | STH130 | \ | CCB-WSD-3 | 外租成品仓库二楼 | 2024-03-01 | JJG205-2005机械式温湿度计检定规程 |  |  | 1
120 | 温湿度计 | STH130 | \ | CCB-WSD-4 | 外租成品仓库三楼 | 2024-03-01 | JJG205-2005机械式温湿度计检定规程 |  |  | 1
121 | 温湿度计 | STH130 | \ | CCB-WSD-5 | 实验楼备 | 2024-03-01 | JJG205-2005机械式温湿度计检定规程 |  |  | 1
122 | 温湿度计 | STH130 | \ | CCB-WSD-6 | 外租漳龙仓库一 | 2024-03-01 | JJG205-2005机械式温湿度计检定规程 |  |  | 1
123 | 温湿度计 | STH130 | \ | CCB-WSD-7 | 外租漳龙仓库二 | 2024-03-01 | JJG205-2005机械式温湿度计检定规程 |  |  | 1
124 | 温湿度计 | STH130 | \ | CCB-WSD-8 | 实验楼一楼 | 2024-03-01 | JJG205-2005机械式温湿度计检定规程 |  |  | 1
125 | 温湿度计 | STH130 | \ | CCB-WSD-9 | 实验楼二楼 | 2024-03-01 | JJG205-2005机械式温湿度计检定规程 |  |  | 1
126 | 温湿度计 | STH130 | \ | CCB-WSD-10 | 实验楼三楼 | 2024-03-01 | JJG205-2005机械式温湿度计检定规程 |  |  | 1
127 | 温湿度计 | STH130 | \ | CCB-WSD-11 | 实验楼四楼 | 2024-03-01 | JJG205-2005机械式温湿度计检定规程 |  |  | 1
128 | 温湿度计 | STH130 | \ | CCB-WSD-12 | 实验楼五楼 | 2024-03-01 | JJG205-2005机械式温湿度计检定规程 |  |  | 1
129 | 温湿度计 | STH130 | \ | CCB-WSD-13 | 实验楼七楼 | 2024-03-01 | JJG205-2005机械式温湿度计检定规程 |  |  | 1
130 | 温湿度计 | STH130 | \ | CCB-WSD-14 | 原料库二楼 | 2024-03-01 | JJG205-2005机械式温湿度计检定规程 |  |  | 1
131 | 温湿度计 | STH130 | \ | CCB-WSD-15 | 原料库阴凉库 | 2024-03-01 | JJG205-2005机械式温湿度计检定规程 |  |  | 1
132 | 温湿度计 | STH130 | \ | CCB-WSD-16 | 原料仓库一楼 | 2024-03-01 | JJG205-2005机械式温湿度计检定规程 |  |  | 1
133 | 温湿度计 | STH130 | \ | CCB-WSD-17 | 实验楼六楼 | 2024-03-01 | JJG205-2005机械式温湿度计检定规程 |  |  | 1
134 | 温湿度计 | STH130 | \ | CCB-WSD-18 | 三期仓库一楼 | 2024-03-01 | JJG205-2005机械式温湿度计检定规程 |  |  | 1
135 | 温湿度计 | STH130 | \ | CCB-WSD-19 | 三期仓库二楼 | 2024-03-01 | JJG205-2005机械式温湿度计检定规程 |  |  | 1
136 | 温湿度计 | STH130 | \ | CCB-WSD-20 | 三期仓库三楼 | 2024-03-01 | JJG205-2005机械式温湿度计检定规程 |  |  | 1
137 | 温湿度计 | STH130 | \ | CCB-WSD-21 | 三期仓库四楼 | 2024-03-01 | JJG205-2005机械式温湿度计检定规程 |  |  | 1
138 | 温湿度计 | STH130 | \ | CCB-WSD-22 | 三期仓库五楼 | 2024-03-01 | JJG205-2005机械式温湿度计检定规程 |  |  | 1
139 | 温湿度计 | STH130 | \ | CCB-WSD-23 | 三期仓库六楼 | 2024-03-01 | JJG205-2005机械式温湿度计检定规程 |  |  | 1
140 | 温湿度计 | STH130 | \ | CCB-WSD-24 | 备用 | 2024-03-01 | JJG205-2005机械式温湿度计检定规程 |  |  | 1
141 | 电导率仪 | DDS-307A | 2000μS/cm | Y-04-1 | 理化实验室 | 2024-03-01 | JJG376-2007电导率仪检定规程 |  |  | 1
142 | 酸度计 | PHS-3CW | （0.00-14.00）pH | Y-04-2 | 理化实验室 | 2024-03-01 | JJG119-2018 实验室PH(酸度计)检定规程 |  |  | 1
143 | 电子分析天平 | ME204 | 220g | Y-04-4 | 天平室 | 2024-03-01 | JJG1036-2008 电子天平检定规程 |  |  | 1
144 | 冰箱 | BCD-198K BS | （2-8）℃ | Y-04-5 | 理化实验室 | 2024-03-01 | 检测技术标准（2-8）℃ |  |  | 1
145 | 电子天平 | JA602 | 600g | Y-04-16 | 实验室（二） | 2024-03-01 | JJG1036-2008 电子天平检定规程 |  |  | 1
146 | 隔水式电热恒温培养箱 | PYX-DHS-500-BS | （5-60）℃ | Y-04-17 | 细菌培养室 | 2024-03-01 | JJF1101-2019环境试验设备温度、湿度参数校准规范 检测技术标准（36±1）℃ |  |  | 1
147 | 智能电子拉力试验机 | XLW | 500N | Y-04-22 | 包材检验室 | 2024-03-01 | JJG139-2014拉力、压力和万能试验机检定规程 |  |  | 1
148 | 扭矩仪 | NJY-20 | 20N·m | Y-04-23 | 包材检验室 | 2024-03-01 | JJG797-2013扭矩扳子检定仪检定规程 |  |  | 1
149 | 冰箱 | BYD175 | / | Y-04-24 | 天平室 | 2024-03-01 | 检测技术标准（2-8）℃、（-20--18）℃ |  |  | 1
150 | 数字阿贝折射仪 | WYA-2S | 折射率1.3000-1.7000 | Y-04-25 | 实验室（二） | 2024-03-01 | JJG625-2001阿贝折射仪检定规程 |  |  | 1
151 | 生化培养箱 | SPX-250B-Z | （5-50）℃ | Y-04-27 | 霉菌培养室 | 2024-03-01 | JJF1101-2019环境试验设备温度、湿度参数校准规范 检测技术标准（28±2）℃ |  |  | 1
152 | 医用冷藏柜 | LC-228(D) | 容积400L，冷藏温度2℃-8℃ | Y-04-29 | 微生物实验室 | 2024-03-01 | 阴凉（8-20）℃ |  |  | 1
153 | 密封测试仪（含空压机） | GB-M | -80kPa | Y-04-31 | 包材检验室 | 2024-03-01 | 压力校准标准值（-20、-40、-60、-80）kPa，允差MPE±0.5kPa |  |  | 1
154 | 高速离心机 | Pico 17 | 转速范围300rpm-13200rpm | Y-04-33 | 精密仪器室（一） | 2024-03-01 | JJG972-2002离心式恒加速度试验机检定规程 回转速度校准点（2000、4000、5000、8000、10000）r/min，允差MPE±2.5% |  |  | 1
155 | 实验室pH计 | PHSJ-3F | （0.00-14.00）pH | Y-04-34 | 微生物实验室 | 2024-03-01 | JJG119-2018实验室pH（酸度计）检定规程 |  |  | 1
156 | 医用离心机 | TDZ-4-WS | 4000r/min | Y-04-35 | 实验室（二） | 2024-03-01 | JJG972-2002离心式恒加速度试验机检定规程 检测技术标准2000r/min |  |  | 1
157 | 电热恒温培养箱 | DRP-9052 | 室温+5℃-65℃ | Y-04-37 | 实验室（二） | 2024-03-01 | JJF1101-2019环境试验设备温度、湿度参数校准规范 检测技术标准（38±1）℃、（48±2）℃ |  |  | 1
158 | 电热恒温鼓风干燥箱 | DGG-9070B | 室温+10℃-300℃ | Y-04-38 | 实验室（二） | 2024-03-01 | JJF1101-2019环境试验设备温度、湿度参数校准规范 检测技术标准（105±1）℃、（135±2）℃、（120±2）℃、（150±2）℃ |  |  | 1
159 | 电子天平 | YP12001 | 1200g | Y-04-40 | 包材检验室 | 2024-03-01 | JJG1036-2008 电子天平检定规程 |  |  | 1
160 | 印刷油墨脱色耐磨试验机 | HD-A507 | 106r/min | Y-04-42 | 包材检验室 | 2024-03-01 | 调速档位21次/分、43次/分、85次/分和106次/分四个档位，上摩擦块2磅，4磅 |  |  | 1
161 | 电子天平 | YP30001 | 3000g | Y-04-44 | 包材检验室 | 2024-03-01 | JJG1036-2008 电子天平检定规程 |  |  | 1
162 | 双翼跌落试验机 | GB-6002A | 900mm、1050mm | Y-04-45 | 包材检验室 | 2024-03-01 | 跌落高度900mm、1050mm |  |  | 1
163 | 电子天平 | SQP | 60g | Y-04-46 | 天平室 | 2024-03-01 | JJG1036-2008 电子天平检定规程 |  |  | 1
164 | 生化培养箱 | LRH-70 | 控温范围（0-60）℃ | Y-04-47 | 实验室（二） | 2024-03-01 | JJF1101-2019环境试验设备温度、湿度参数校准规范 检测技术标准（40±1）℃ |  |  | 1
165 | 低温培养箱 | LRH-100CL | 控温范围（-10-65）℃ | Y-04-48 | 实验室（二） | 2024-03-01 | JJF1101-2019环境试验设备温度、湿度参数校准规范 检测技术标准(-8±2)℃ |  |  | 1
166 | 高低温恒温循环器 | CC-0527E | 工作温度范围（-5-150）℃ | Y-04-49 | 理化实验室 | 2024-03-01 | JJF1030-2010恒温槽技术性能测试规范 检测技术标准（20.0±1）℃、（25.0±1）℃、（40.0±1）℃ |  |  | 1
167 | 全自动熔点仪 | JH40 | 241.13℃ | Y-04-51 | 实验室（二） | 2024-03-01 | 检测技术标准（96-99）℃、（114-118）℃、（125-128）℃、（128-132）℃、（158-163）℃、（199-201）℃、 |  |  | 1
168 | 耐压试验仪 | GBN2002 | 30kgf | Y-04-52 | 包材检验室 | 2024-03-01 | JJG139-2014拉力、压力和万能试验机检定规程 |  |  | 1
169 | 三用紫外分析仪 | ZF-7 | 254nm光源、365nm光源 | Y-04-85 | 包材检验室 | 2024-03-01 | 光源示值校准（365nm、254nm），技术条件≥50.0μW/cm² |  |  | 1
170 | 标准光源箱（对色灯箱） | T60（4） | 照度范围为（750-3200）lx | Y-04-54 | 包材检验室 | 2024-03-01 | JJF（纺织）055-2012标准光源箱校准规范 D65光源色温示值误差及其不均匀率标称值6500K，允差±300K，不均匀率技术要求≤20% TL84光源色温示值误差及其不均匀率标称值4000K，允差±300K，不均匀率技术要求≤20% F光源色温示值误差及其不均匀率标称值2700K，允差±300K，不均匀率技术要求≤20% D65光源照度示值及其不均匀率，照度技术要求≥600lx 不均匀率技术要求≤20% |  |  | 1
171 | 游标卡尺 | 0-20cm | 0-20cm | Y-04-64 | 包材检验室 | 2024-03-01 | JJG30-2012通用卡尺检定规程 |  |  | 1
172 | 游标卡尺 | 0-20cm | 0-20cm | Y-04-65 | 包材检验室 | 2024-03-01 | JJG30-2012通用卡尺检定规程 |  |  | 1
173 | 风速仪 | 923 | 0.20 m/s - 20.00 m/s, 40 fpm - 3940 fpm | Y-04-208 | 实验室（二） | 2024-03-01 | JJG（建设）0001-1992热球氏风速仪检定规程 |  |  | 1
174 | 六工位磁力搅拌器 | H01-1D | 搅拌转速:100～1500r/min。控温范围：室温~150℃（500ml 内） | Y-04-211 | 理化实验室 | 2024-03-01 | 检测技术标准温度（40±2）℃、（75±5）℃ |  |  | 1
175 | 电子天平 | HZ-HG1001N | 1000g | Y-04-215 | 菌检室 | 2024-03-01 | JJG1036-2008 电子天平检定规程 |  |  | 1
176 | 电子天平 | HZ-HG1001N | 1000g | Y-04-216 | 菌检室 | 2024-03-01 | JJG1036-2008 电子天平检定规程 |  |  | 1
177 | 超级恒温水浴 | HH-501A | RT-100℃ | Y-04-220 | 理化实验室 | 2024-03-01 | 检测技术标准（40±1）℃ |  |  | 1
178 | 马弗炉 | 8-10TP | / | Y-04-244 | 实验室（二） | 2024-03-01 | JJF 1376-2012 箱式电阻炉校准规范 检测技术要求温度（280±10）℃、（600±10）℃、（650±10）℃ |  |  | 1
179 | 隔水式恒温培养箱 | GHP-9270 | 室温+5℃-65℃ | Y-04-245 | 细菌培养室 | 2024-03-01 | JJF1101-2019环境试验设备温度、湿度参数校准规范 检测技术要求温度（34±1）℃ |  |  | 1
180 | 浮游菌收集器 | FKC-Ⅰ | / | Y-04-247 | 微生物实验室 | 2024-03-01 | 浮游菌采样器校准规范（100L/min） |  |  | 1
181 | 臭氧浓度测试仪 | GT903-X-O3 | / | Y-04-248 | 微生物实验室 | 2024-03-01 | JJG1077-2012 臭氧气体分析仪检定规程 |  |  | 1
182 | 数显高度尺 | （0-500）mm | （0-500）mm | Y-04-250 | 包材检验室 | 2024-03-01 | JJG 31-2011 高度卡尺检定规程 |  |  | 1
183 | 电子天平 | HZ-HG1002N | 1000g | Y-04-251 | 微生物实验室 | 2024-03-01 | JJG1036-2008 电子天平检定规程 |  |  | 1
184 | 鼓风干燥箱 | DHG-9420A | RT+10℃-250℃ | Y-17-6 | 实验室（二） | 2024-03-01 | JJF1101-2019环境试验设备温度、湿度参数校准规范 检测技术指标（48±1）℃、（60±2℃） |  |  | 1
185 | 电子游标卡尺 | 0-300mm | 0-300mm | JCZX-1 | 包材实验室 | 2024-03-01 | JJG30-2012通用卡尺检定规程 |  |  | 1
186 | 碱式滴定管 | 50ml | 0-50ml | JCZX-6 | 实验室（二） | 2024-03-01 | JJG196-2006 常用玻璃量器检定规程 |  |  | 1
187 | 碱式滴定管 | 50ml | 0-50ml | JCZX-7 | 实验室（二） | 2024-03-01 | JJG196-2006 常用玻璃量器检定规程 |  |  | 1
188 | 瓶口分液器 | (2.5～25)mL | (2.5～25)mL | JCZX-128 | 精密仪器室（一） | 2024-03-01 | JJG646-2006 移液器检定规程（1、5、10）mL |  |  | 1
189 | 移液器 | （100-1000）uL | （100-1000）uL | JCZX-129 | 精密仪器室（一） | 2024-03-01 | JJG646-2006 移液器检定规程 |  |  | 1
190 | 压差表 | （0-60）Pa/2Pa | （0-60）Pa | Y-04-69 | 菌检室 | 2024-03-01 | JJG（粤）020-2013指针式微差压表检定规程 |  |  | 1
191 | 压差表 | （0-60）Pa/2Pa | （0-60）Pa | Y-04-70 | 菌检室 | 2024-03-01 | JJG（粤）020-2013指针式微差压表检定规程 |  |  | 1
192 | 压差表 | （0-60）Pa/2Pa | （0-60）Pa | Y-04-71 | 菌检室 | 2024-03-01 | JJG（粤）020-2013指针式微差压表检定规程 |  |  | 1
193 | 手持式数字特斯拉计 | TD8620 | 2000mT | Y-04-41 | 包材检验室 | 2024-03-01 | JJG242-1995特斯拉计检定规程 |  |  | 1
194 | 移液枪 | 1000μL | 1000μL | Y-04-91 | 精密仪器室（一） | 2024-03-01 | JJG646-2006 移液器检定规程 |  |  | 1
195 | 移液枪 | （100-1000）μL | （100-1000）μL | Y-04-92 | 精密仪器室（一） | 2024-03-01 | JJG646-2006 移液器检定规程 |  |  | 1
196 | 移液枪 | （100-1000）μL | （100-1000）μL | Y-04-93 | 菌检室 | 2024-03-01 | JJG646-2006 移液器检定规程 |  |  | 1
197 | 移液枪 | （100-1000）μL | （100-1000）μL | Y-04-94 | 菌检室 | 2024-03-01 | JJG646-2006 移液器检定规程 |  |  | 1
198 | 移液枪 | （100-1000）μL | （100-1000）μL | Y-04-95 | 菌检室 | 2024-03-01 | JJG646-2006 移液器检定规程 |  |  | 1
199 | 尘埃粒子计数器 | Y09-301 | 0.3、0.5、1.0、3.0、5.0、10.0（μm） | Y-04-209 | 实验室（二） | 2024-03-01 | JJF1190-2008尘埃粒子计数器校准规程 自净时间，技术要求≤10min 计时误差，技术要求（360±1.0）s 流量误差标称值2.83L/min，允差MPE±5% 粒子浓度示值误差＆重复性标准值4850个/28.3升，允差MPE±30%FS 技术要求≤10% |  |  | 1
200 | 数字粘度计 | NDJ-5S | 20～100K(毫帕·秒) | Y-04-210 | 理化实验室 | 2024-03-01 | JJG1002-2005旋转粘度计检定规程 |  |  | 1
201 | 酒精计 | （50-100）% | （50-100）% | 173 | 实验室（二） | 2024-03-01 | JJG42-2011工作玻璃浮计检定规程 |  |  | 1
202 | 密度计 | （0.800-0.900）g/cm3 | （0.800-0.900）g/cm3 | Y-04-202 | 理化实验室 | 2024-03-01 | JJG42-2011工作玻璃浮计检定规程 |  |  | 1
203 | 密度计 | （0.900-1.000）g/cm3 | （0.900-1.000）g/cm3 | Y-04-203 | 理化实验室 | 2024-03-01 | JJG42-2011工作玻璃浮计检定规程 |  |  | 1
204 | 密度计 | （1.000-1.100）g/cm3 | （1.000-1.100）g/cm3 | Y-04-204 | 理化实验室 | 2024-03-01 | JJG42-2011工作玻璃浮计检定规程 |  |  | 1
205 | 酒精计 | （50-100）% | （50-100）% | 84 | 备用 | 2024-03-01 | JJG42-2011工作玻璃浮计检定规程 |  |  | 1
206 | 玻璃温度计 | （-30-100）℃/1℃ | （-30-100）℃ | 50.1 | 理化实验室 | 2024-03-01 | JJG130-2011工作用玻璃液体温度计检定规程 |  |  | 1
207 | 玻璃温度计 | （0～100）℃/1℃ | （0-100）℃ | 51.2 | 备用 | 2024-03-01 | JJG130-2011工作用玻璃液体温度计检定规程 |  |  | 1
208 | 玻璃温度计 | （0～100）℃/1℃ | （0-100）℃ | 98.1 | 理化实验室Y-04-220水浴锅 | 2024-03-01 | JJG130-2011工作用玻璃液体温度计检定规程 |  |  | 1
209 | 玻璃温度计 | 0℃~100℃ | 0℃~100℃ | 99.2 | 实验室（二） | 2024-03-01 | JJG130-2011工作用玻璃液体温度计检定规程 |  |  | 1
210 | 玻璃温度计 | （0～50）℃/0.1℃ | （0～50）℃ | 101.1 | 备用 | 2024-03-01 | JJG130-2011工作用玻璃液体温度计检定规程 |  |  | 1
211 | 玻璃温度计 | （0～50）℃/0.1℃ | （0～50）℃ | 101.2 | 备用 | 2024-03-01 | JJG130-2011工作用玻璃液体温度计检定规程 |  |  | 1
212 | 留点温度计 | （0-200）℃/2℃ | （0-200）℃ | LW-1 | 微生物实验室 | 2024-03-01 | JJG130-2011工作用玻璃液体温度计检定规程 |  |  | 1
213 | 留点温度计 | （0-200）℃/2℃ | （0-200）℃ | LW-2 | 微生物实验室 | 2024-03-01 | JJG130-2011工作用玻璃液体温度计检定规程 |  |  | 1
214 | 留点温度计 | （0-200）℃/2℃ | （0-200）℃ | LW-3 | 微生物实验室 | 2024-03-01 | JJG130-2011工作用玻璃液体温度计检定规程 |  |  | 1
215 | 留点温度计 | （0-200）℃/2℃ | （0-200）℃ | LW-4 | 微生物实验室 | 2024-03-01 | JJG130-2011工作用玻璃液体温度计检定规程 |  |  | 1
216 | 照度计 | TES1339 | / | Y-17-5 | 实验室（二） | 2024-03-01 | 光照度计检定规程 JJG245-2005 |  |  | 1
217 | 移液枪 | （20-200）uL | 20-200ul | JCZX-38 | 精密仪器室（一） | 2024-03-01 | JJG646-2006 移液器检定规程 |  |  | 1
218 | 移液枪 | （100-1000）μL | 100-1000uL | JCZX-39 | 精密仪器室（一） | 2024-03-01 | JJG646-2006 移液器检定规程 |  |  | 1
219 | 比色管 | 50ml | 50ml | JCZX-8 | 实验室（二） | 2024-03-01 | JJG196-2008 常用玻璃量器检定规程 |  |  | 1
220 | 比色管 | 50ml | 50ml | JCZX-9 | 实验室（二） | 2024-03-01 | JJG196-2008 常用玻璃量器检定规程 |  |  | 1
221 | 比色管 | 50ml | 50ml | JCZX-11 | 实验室（二） | 2024-03-01 | JJG196-2008 常用玻璃量器检定规程 |  |  | 1
222 | 比色管 | 50ml | 50ml | JCZX-12 | 实验室（二） | 2024-03-01 | JJG196-2008 常用玻璃量器检定规程 |  |  | 1
223 | 比色管 | 50ml | 50ml | JCZX-13 | 实验室（二） | 2024-03-01 | JJG196-2008 常用玻璃量器检定规程 |  |  | 1
224 | 比色管 | 50ml | 50ml | JCZX-14 | 实验室（二） | 2024-03-01 | JJG196-2008 常用玻璃量器检定规程 |  |  | 1
225 | 比色管 | 50ml | 50ml | JCZX-15 | 实验室（二） | 2024-03-01 | JJG196-2008 常用玻璃量器检定规程 |  |  | 1
226 | 比色管 | 50ml | 50ml | JCZX-16 | 实验室（二） | 2024-03-01 | JJG196-2008 常用玻璃量器检定规程 |  |  | 1
227 | 比色管 | 50ml | 50ml | JCZX-17 | 实验室（二） | 2024-03-01 | JJG196-2008 常用玻璃量器检定规程 |  |  | 1
228 | 比色管 | 50ml | 50ml | JCZX-18 | 实验室（二） | 2024-03-01 | JJG196-2008 常用玻璃量器检定规程 |  |  | 1
229 | 比色管 | 50ml | 50ml | JCZX-19 | 实验室（二） | 2024-03-01 | JJG196-2008 常用玻璃量器检定规程 |  |  | 1
230 | 比色管 | 50ml | 50ml | JCZX-20 | 实验室（二） | 2024-03-01 | JJG196-2008 常用玻璃量器检定规程 |  |  | 1
231 | 比色管 | 50ml | 50ml | JCZX-21 | 实验室（二） | 2024-03-01 | JJG196-2008 常用玻璃量器检定规程 |  |  | 1
232 | 比色管 | 50ml | 50ml | JCZX-22 | 实验室（二） | 2024-03-01 | JJG196-2008 常用玻璃量器检定规程 |  |  | 1
233 | 比色管 | 50ml | 50ml | JCZX-23 | 实验室（二） | 2024-03-01 | JJG196-2008 常用玻璃量器检定规程 |  |  | 1
234 | 比色管 | 50ml | 50ml | JCZX-24 | 实验室（二） | 2024-03-01 | JJG196-2008 常用玻璃量器检定规程 |  |  | 1
235 | 比色管 | 50ml | 50ml | JCZX-26 | 实验室（二） | 2024-03-01 | JJG196-2008 常用玻璃量器检定规程 |  |  | 1
236 | 比色管 | 50ml | 50ml | JCZX-27 | 实验室（二） | 2024-03-01 | JJG196-2008 常用玻璃量器检定规程 |  |  | 1
237 | 压力表 | Y－100/(-1-3)bar | （-1-3）bar | Y-01-046 | 500L主锅 | 2024-04-24 | 进口非标压力表，参选方需有转接头 JJ G52-2013《弹性元件式一般压力表、压力真空表及真空表》国家计量检定规程 |  |  | 1
238 | 压力表 | Y－100/(-1-3)bar | （-1-3）bar | Y-01-140 | 1000L主锅 | 2024-04-24 | 进口非标压力表，参选方需有转接头 JJ G52-2013《弹性元件式一般压力表、压力真空表及真空表》国家计量检定规程 |  |  | 1
239 | 压力表 | Y－100/(-1-3)bar | （-1-3）bar | Y-01-150 | 1吨油锅 | 2024-04-24 | 进口非标压力表，参选方需有转接头 JJ G52-2013《弹性元件式一般压力表、压力真空表及真空表》国家计量检定规程 |  |  | 1
240 | 压力表 | Y－100/(-1-3)bar | （-1-3）bar | Y-01-151 | 1吨水锅 | 2024-04-24 | 进口非标压力表，参选方需有转接头 JJ G52-2013《弹性元件式一般压力表、压力真空表及真空表》国家计量检定规程 |  |  | 1
241 | 压力表 | Y－60/(-1-3)bar | （-1-3）bar | Y-01-047 | 50L主锅 | 2024-04-24 | 进口非标压力表，参选方需有转接头 JJ G52-2013《弹性元件式一般压力表、压力真空表及真空表》国家计量检定规程 |  |  | 1
242 | 压差表 | / | （0-500）Pa | Y-01-YCJ08 | 机组1 | 2024-04-24 | JJG（粤）020-2013指针式微差压表检定规程 |  |  | 1
243 | 压差表 | / | （0-500）Pa | Y-01-YCJ09 | 机组1 | 2024-04-24 | JJG（粤）020-2013指针式微差压表检定规程 |  |  | 1
244 | 压差表 | / | （0-500）Pa | Y-01-YCJ10 | 机组2 | 2024-04-24 | JJG（粤）020-2013指针式微差压表检定规程 |  |  | 1
245 | 压差表 | / | （0-500）Pa | Y-01-YCJ11 | 机组2 | 2024-04-24 | JJG（粤）020-2013指针式微差压表检定规程 |  |  | 1
246 | 压差表 | / | （0-500）Pa | Y-01-YCJ12 | 机组3 | 2024-04-24 | JJG（粤）020-2013指针式微差压表检定规程 |  |  | 1
247 | 压差表 | / | （0-500）Pa | Y-01-YCJ13 | 机组3 | 2024-04-24 | JJG（粤）020-2013指针式微差压表检定规程 |  |  | 1
248 | 压差表 | / | （0-500）Pa | Y-01-YCJ14 | 机组4 | 2024-04-24 | JJG（粤）020-2013指针式微差压表检定规程 |  |  | 1
249 | 压差表 | / | （0-500）Pa | Y-01-YCJ15 | 机组4 | 2024-04-24 | JJG（粤）020-2013指针式微差压表检定规程 |  |  | 1
250 | 压差表 | / | （0-500）Pa | Y-01-YCJ16 | 机组5 | 2024-04-24 | JJG（粤）020-2013指针式微差压表检定规程 |  |  | 1
251 | 压差表 | / | （0-500）Pa | Y-01-YCJ17 | 机组5 | 2024-04-24 | JJG（粤）020-2013指针式微差压表检定规程 |  |  | 1
252 | 压差表 | / | （0-500）Pa | Y-01-YCJ18 | 机组6 | 2024-04-24 | JJG（粤）020-2013指针式微差压表检定规程 |  |  | 1
253 | 压差表 | / | （0-500）Pa | Y-01-YCJ19 | 机组6 | 2024-04-24 | JJG（粤）020-2013指针式微差压表检定规程 |  |  | 1
254 | 压差表 | / | （0-500）Pa | Y-01-YCJ20 | 机组7 | 2024-04-24 | JJG（粤）020-2013指针式微差压表检定规程 |  |  | 1
255 | 压差表 | / | （0-500）Pa | Y-01-YCJ21 | 机组7 | 2024-04-24 | JJG（粤）020-2013指针式微差压表检定规程 |  |  | 1
256 | 压差表 | / | （0-500）Pa | Y-01-YCJ22 | 机组8 | 2024-04-24 | JJG（粤）020-2013指针式微差压表检定规程 |  |  | 1
257 | 压差表 | / | （0-500）Pa | Y-01-YCJ23 | 机组8 | 2024-04-24 | JJG（粤）020-2013指针式微差压表检定规程 |  |  | 1
258 | 压差表 | / | （0-500）Pa | Y-01-YCJ24 | 机组9 | 2024-04-24 | JJG（粤）020-2013指针式微差压表检定规程 |  |  | 1
259 | 压差表 | / | （0-500）Pa | Y-01-YCJ25 | 机组9 | 2024-04-24 | JJG（粤）020-2013指针式微差压表检定规程 |  |  | 1
260 | 压差表 | MC2000 | （0-60）Pa | Y-01-YCJ28 | 一楼车间 | 2024-04-24 | JJG（粤）020-2013指针式微差压表检定规程 |  |  | 1
261 | 压差表 | MC2000 | （0-60）Pa | Y-01-YCJ29 | 一楼车间灌装间 | 2024-04-24 | JJG（粤）020-2013指针式微差压表检定规程 |  |  | 1
262 | 压差表 | MC2000 | （0-60）Pa | Y-01-YCJ30 | 一楼车间风淋室 | 2024-04-24 | JJG（粤）020-2013指针式微差压表检定规程 |  |  | 1
263 | 压差表 | MC2000 | （0-60）Pa | Y-01-YCJ31 | 一楼车间 | 2024-04-24 | JJG（粤）020-2013指针式微差压表检定规程 |  |  | 1
264 | 压差表 | MC2000 | （0-60）Pa | Y-01-YCJ32 | 一楼车间 | 2024-04-24 | JJG（粤）020-2013指针式微差压表检定规程 |  |  | 1
265 | 压差表 | MC2000 | （0-60）Pa | Y-01-YCJ33 | 一楼车间缓冲间4 | 2024-04-24 | JJG（粤）020-2013指针式微差压表检定规程 |  |  | 1
266 | 压差表 | MC2000 | （0-60）Pa | Y-01-YCJ34 | 一楼车间罐装间 | 2024-04-24 | JJG（粤）020-2013指针式微差压表检定规程 |  |  | 1
267 | 压差表 | MC2000 | （0-60）Pa | Y-01-YCJ35 | 一楼车间 | 2024-04-24 | JJG（粤）020-2013指针式微差压表检定规程 |  |  | 1
268 | 压差表 | MC2300 | （-30-30）Pa/1Pa | Y-01-YCJ36 | 一楼车间缓冲间3 | 2024-04-24 | JJG（粤）020-2013指针式微差压表检定规程 |  |  | 1
269 | 压差表 | MC2300 | （-30-30）Pa/1Pa | Y-01-YCJ37 | 一楼车间缓冲间2 | 2024-04-24 | JJG（粤）020-2013指针式微差压表检定规程 |  |  | 1
270 | 压差表 | MC2300 | （-30-30）Pa/1Pa | Y-01-YCJ39 | 一楼车间男二更 | 2024-04-24 | JJG（粤）020-2013指针式微差压表检定规程 |  |  | 1
271 | 压差表 | MC2300 | （-30-30）Pa/1Pa | Y-01-YCJ38 | 一楼车间女二更 | 2024-04-24 | JJG（粤）020-2013指针式微差压表检定规程 |  |  | 1
272 | 电子地磅 | TCS-1000 | （10-1000）kg | Y-01-C12 | 制作间 | 2024-05-01 | JJG539-2016数字指示称检定规程 |  |  | 1
273 | 温湿度计 | WHM5 | （-20-40）℃ （30%-100%）RH | Y-01-WSDJ14 | 三楼车间 | 2024-05-30 | JJG205-2005机械式温湿度计检定规程 |  |  | 1
274 | 温湿度计 | WHM5 | （-20-40）℃ （30%-100%）RH | Y-01-WSDJ15 | 三楼车间 | 2024-05-30 | JJG205-2005机械式温湿度计检定规程 |  |  | 1
275 | 温湿度计 | WHM5 | （-20-40）℃ （30%-100%）RH | Y-01-WSDJ16 | 三楼车间 | 2024-05-30 | JJG205-2005机械式温湿度计检定规程 |  |  | 1
276 | 温湿度计 | WHM5 | （-20-40）℃ （30%-100%）RH | Y-01-WSDJ17 | 三楼车间 | 2024-05-30 | JJG205-2005机械式温湿度计检定规程 |  |  | 1
277 | 温湿度计 | WHM5 | （-20-40）℃ （30%-100%）RH | Y-01-WSDJ25 | 三楼车间 | 2024-05-30 | JJG205-2005机械式温湿度计检定规程 |  |  | 1
278 | USB型温湿记录仪 | Cos-03 | （-20-60）℃ （0%-95%）RH | Y-01-WSDJ10 | 三楼车间 | 2024-05-30 | JJF（浙）1049-2010温湿度记录仪校准规范 |  |  | 1
279 | USB型温湿记录仪 | Cos-03 | （-20-60）℃ （0%-95%）RH | Y-01-WSDJ11 | 三楼车间 | 2024-05-30 | JJF（浙）1049-2010温湿度记录仪校准规范 |  |  | 1
280 | USB型温湿记录仪 | Cos-03 | （-20-60）℃ （0%-95%）RH | Y-01-WSDJ12 | 三楼车间 | 2024-05-30 | JJF（浙）1049-2010温湿度记录仪校准规范 |  |  | 1
281 | USB型温湿记录仪 | Cos-03 | （-20-60）℃ （0%-95%）RH | Y-01-WSDJ22 | 三楼车间 | 2024-05-30 | JJF（浙）1049-2010温湿度记录仪校准规范 |  |  | 1
282 | USB型温湿记录仪 | Cos-03 | （-20-60）℃ （0%-95%）RH | Y-01-WSDJ13 | 三楼车间 | 2024-05-30 | JJF（浙）1049-2010温湿度记录仪校准规范 |  |  | 1
283 | USB型温湿记录仪 | Cos-03 | （-20-60）℃ （0%-95%）RH | Y-01-WSDJ28 | 三楼车间 | 2024-05-30 | JJF（浙）1049-2010温湿度记录仪校准规范 |  |  | 1
284 | USB型温湿记录仪 | Cos-03 | （-20-60）℃ （0%-95%）RH | Y-01-WSDJ29 | 三楼车间 | 2024-05-30 | JJF（浙）1049-2010温湿度记录仪校准规范 |  |  | 1
285 | USB型温湿记录仪 | Cos-03 | （-20-60）℃ （0%-95%）RH | Y-01-WSDJ30 | 三楼车间 | 2024-05-30 | JJF（浙）1049-2010温湿度记录仪校准规范 |  |  | 1
286 | USB型温湿记录仪 | Cos-03 | （-20-60）℃ （0%-95%）RH | Y-01-WSDJ31 | 三楼车间 | 2024-05-30 | JJF（浙）1049-2010温湿度记录仪校准规范 |  |  | 1
287 | USB型温湿记录仪 | Cos-03 | （-20-60）℃ （0%-95%）RH | Y-01-WSDJ32 | 三楼车间 | 2024-05-30 | JJF（浙）1049-2010温湿度记录仪校准规范 |  |  | 1
288 | USB型温湿记录仪 | Cos-03 | （-20-60）℃ （0%-95%）RH | Y-01-WSDJ33 | 三楼车间 | 2024-05-30 | JJF（浙）1049-2010温湿度记录仪校准规范 |  |  | 1
289 | USB型温湿记录仪 | Cos-03 | （-20-60）℃ （0%-95%）RH | Y-01-WSDJ34 | 三楼车间 | 2024-05-30 | JJF（浙）1049-2010温湿度记录仪校准规范 |  |  | 1
290 | USB型温湿记录仪 | Cos-03 | （-20-60）℃ （0%-95%）RH | Y-01-WSDJ35 | 三楼车间 | 2024-05-30 | JJF（浙）1049-2010温湿度记录仪校准规范 |  |  | 1
291 | USB型温湿记录仪 | Cos-03 | （-20-60）℃ （0%-95%）RH | Y-01-WSDJ36 | 三楼车间 | 2024-05-30 | JJF（浙）1049-2010温湿度记录仪校准规范 |  |  | 1
292 | USB型温湿记录仪 | Cos-03 | （-20-60）℃ （0%-95%）RH | Y-01-WSDJ44 | 三楼车间 | 2024-05-30 | JJF（浙）1049-2010温湿度记录仪校准规范 |  |  | 1
293 | 电子台秤 | JSC-D7 | 5kg | CCB-TC-01 | 成品仓库理货间 | 2024-05-01 | JJG539-2016数字指示称检定规程 |  |  | 1
294 | 电子台秤 | JSC-D6 | 30kg | CCB-TC-03 | 实验楼三楼 | 2024-05-02 | JJG539-2016数字指示称检定规程 |  |  | 1
295 | 电子台秤 | ETC-E | 600kg | CCB-TC-04 | 实验楼三楼 | 2024-05-03 | JJG539-2016数字指示称检定规程 |  |  | 1
296 | 纸制品专用水份仪 | VM-210P+ | 26.4%H2O | Y-04-207 | 包材检验室 | 2024-05-01 | JJG986-2004木材含水率测量仪检定规程 |  |  | 1
297 | 实验室纯水系统（制水机） | Master-S30 | / | Y-04-79 | 理化实验室 | 2024-05-01 | 电导率 |  |  | 1
298 | 超净工作台 | YZ-SH-001 | 静态100级 | Y-04-89 | 菌检室（一） | 2024-05-01 | JG/T292-2010 洁净工作台 TT/T1539-2017 医用洁净工作台 洁净度测量（百级）0.5μm，技术要求≤3520粒/m³ 洁净度测量（百级）5.0μm，技术要求≤29粒/m³ 风速测量技术要求（0.2-0.5）m/s 噪声检测技术要求≤65dB 振动检测技术要求≤5.0μm 照度检测技术要求≥300lx 紫外灯检测辐照度技术要求≥40μW/cm2 |  |  | 1
299 | 超净工作台 | YZ-SH-001 | 静态100级 | Y-04-90 | 菌检室（一） | 2024-05-01 | JG/T292-2010 洁净工作台 TT/T1539-2017 医用洁净工作台 洁净度测量（百级）0.5μm，技术要求≤3520粒/m³ 洁净度测量（百级）5.0μm，技术要求≤29粒/m³ 风速测量技术要求（0.2-0.5）m/s 噪声检测技术要求≤65dB 振动检测技术要求≤5.0μm 照度检测技术要求≥300lx 紫外灯检测辐照度技术要求≥40μW/cm2 |  |  | 1
300 | 水浴振荡器（恒温水浴槽） | SHZ-A | 室温+5℃-100℃ | Y-04-219 | 菌检室前处理 | 2024-05-01 | JJF1030-2010恒温槽技术性能测试规范 检测技术标准（42±2）℃、（46±1）℃ |  |  | 1
301 | FYL-YS-100E型冷藏箱 | FYL-YS-100E | 容积100L （2-8）℃ | Y-04-221 | 精密仪器室（二） | 2024-05-01 | 检测技术标准（2-8）℃ |  |  | 1
302 | FYL-YS-100E型冷藏箱 | FYL-YS-100E | 容积100L （2-8）℃ | Y-04-222 | 微生物实验室 | 2024-05-01 | 检测技术标准（2-8）℃ |  |  | 1
303 | 生物安全柜 | BSC-1304ⅡA2 | 静态100级 | Y-04-223 | 菌检室（二） | 2024-05-01 | GB/T 16292-2010 医药工业洁净室（区）悬浮粒子的测试方法 YY0569-2011 Ⅱ级生物安全柜 洁净度测量（百级）0.5μm，技术要求≤3520粒/m³ 风速测量下降气流流速，技术要求（0.25-0.50）m/s 噪声检测技术要求≤67dB 振动检测技术要求≤5.0μm 照度检测技术要求≥650lx 紫外灯检测辐照度技术要求≥40μW/cm2 |  |  | 1
304 | 立式压力蒸汽灭菌器 | YXQ-50G | 灭菌温度109℃-135℃，灭菌时间范4min-120min | Y-04-224 | 菌检室前处理 | 2024-05-01 | 检测技术标准115℃、121℃、压力 |  |  | 1
305 | 冷藏展示柜（阴凉柜） | LC-YG002 | 400L，冷藏2℃-8℃ | Y-04-237 | 微生物实验室 | 2024-05-01 | 检测技术标准（2-8）℃ |  |  | 1
306 | 砝码 | 1g | 1g | FM-1 | 实验室（二） | 2024-05-01 | JJG99-2006砝码检定规程 允差±0.10mg |  |  | 1
307 | 砝码 | 10g | 10g | FM-2 | 实验室（二） | 2024-05-01 | JJG99-2006砝码检定规程 允差±0.20mg |  |  | 1
308 | 砝码 | 100g | 100g | FM-3 | 实验室（二） | 2024-05-01 | JJG99-2006砝码检定规程 允差±0.16mg |  |  | 1
309 | 砝码 | 500g | 500g | FM-4 | 实验室（二） | 2024-05-01 | JJG99-2006砝码检定规程 允差±2.5mg |  |  | 1
310 | 不锈钢温湿度计 | STH130 | （-30-50）℃，±1℃ （20-100）%RH，±5%RH | Y-04-227 | 实验室（二） | 2024-05-01 | JJG205-2005机械式温湿度计检定规程 |  |  | 1
311 | 不锈钢温湿度计 | STH130 | （-30-50）℃，±1℃ （20-100）%RH，±5%RH | Y-04-234 | 理化实验室 | 2024-05-01 | JJG205-2005机械式温湿度计检定规程 |  |  | 1
312 | 药典筛 | 0.075mm | 0.075mm | SZ-1 | 理化实验室 | 2024-05-01 | 0.075mm |  |  | 1
313 | 药典筛 | 0.09mm | 0.09mm | SZ-2 | 理化实验室 | 2024-05-01 | 0.09mm |  |  | 1
314 | 药典筛 | 0.125mm | 0.125mm | SZ-3 | 理化实验室 | 2024-05-01 | 0.125mm |  |  | 1
315 | 药典筛 | 0.15mm | 0.15mm | SZ-4 | 理化实验室 | 2024-05-01 | 0.15mm |  |  | 1
316 | 药典筛 | 0.18mm | 0.18mm | SZ-5 | 理化实验室 | 2024-05-01 | 0.18mm |  |  | 1
317 | 药典筛 | 0.25mm | 0.25mm | SZ-6 | 理化实验室 | 2024-05-01 | 0.25mm |  |  | 1
318 | 药典筛 | 0.355mm | 0.355mm | SZ-7 | 理化实验室 | 2024-05-01 | 0.355mm |  |  | 1
319 | 药典筛 | 0.85mm | 0.85mm | SZ-8 | 理化实验室 | 2024-05-01 | 0.85mm |  |  | 1
320 | 药典筛 | 2mm | 2mm | SZ-9 | 理化实验室 | 2024-05-01 | 2mm |  |  | 1
321 | 不锈钢温湿度计 | STH130 | （-30-50）℃，±1℃ （20-100）%RH，±5%RH | Y-04-257 | 天平室 | 2024-05-01 | JJG205-2005机械式温湿度计检定规程 |  |  | 1
322 | 不锈钢温湿度计 | STH130 | （-30-50）℃，±1℃ （20-100）%RH，±5%RH | Y-04-258 | 留样室（三） | 2024-05-01 | JJG205-2005机械式温湿度计检定规程 |  |  | 1
323 | 不锈钢温湿度计 | STH130 | （-30-50）℃，±1℃ （20-100）%RH，±5%RH | Y-04-260 | 实验室（二） | 2024-05-01 | JJG205-2005机械式温湿度计检定规程 |  |  | 1
324 | 不锈钢温湿度计 | STH130 | （-30-50）℃，±1℃ （20-100）%RH，±5%RH | Y-04-261 | 备用 | 2024-05-01 | JJG205-2005机械式温湿度计检定规程 |  |  | 1
325 | 不锈钢温湿度计 | STH130 | （-30-50）℃，±1℃ （20-100）%RH，±5%RH | Y-04-262 | 精密仪器室（二） | 2024-05-01 | JJG205-2005机械式温湿度计检定规程 |  |  | 1
326 | 隔水式电热恒温培养箱 | HGPF-80 | RT+5℃-60℃ | Y-17-7 | 微生物实验室 | 2024-05-01 | JJF1101-2019环境试验设备温度、湿度参数校准规范 检测技术标准（36±1）℃，（44.5±1）℃ |  |  | 1
327 | 电子温度记录仪 | Testo 176 -T4 | -200℃-1000℃ | Y-17-8 | 微生物实验室 | 2024-05-01 | JJF（苏）95-2010数字温度计校准规范 |  |  | 1
328 | 电子温度记录仪 | Testo 176 -T4 | -200℃-1000℃ | Y-17-9 | 微生物实验室 | 2024-05-01 | JJF（苏）95-2010数字温度计校准规范 |  |  | 1
329 | 酒精计 | (50-100）% | （50-100）% | JCZX-54 | 实验室（二） | 2024-05-01 | JJG42-2011工作玻璃浮计检定规程 |  |  | 1
330 | 密度计 | （0.8-0.9）g/cm3 | （0.8-0.9）g/cm3 | JCZX-55 | 理化实验室 | 2024-05-01 | JJG42-2011工作玻璃浮计检定规程 |  |  | 1
331 | 玻璃浮计 | （0.9-1.0）g/cm3 | （0.9-1.0）g/cm3 | JCZX-56 | 理化实验室 | 2024-05-01 | （0.9-1.0）g/cm3 |  |  | 1
332 | 玻璃温度计 | （0～200）℃/2℃ | （0～200）℃ | JCZX-57 | 备用 | 2024-05-01 | JJG130-2011工作用玻璃液体温度计检定规程 |  |  | 1
333 | 玻璃温度计 | （0～200）℃/2℃ | （0～200）℃ | JCZX-58 | 实验室（二）Y-04-24冰箱 | 2024-05-01 | JJG130-2011工作用玻璃液体温度计检定规程 |  |  | 1
334 | 石油密度计 | 0.950-1.000 | 0.950-1.000 | JCZX-60 | 理化实验室 | 2024-05-01 | JJG42-2011工作玻璃浮计检定规程 |  |  | 1
335 | 玻璃温度计 | -30℃-100℃ | -30℃-100℃ | JCZX-164 | 备用 | 2024-05-01 | JJG130-2011工作用玻璃液体温度计检定规程 |  |  | 1
336 | 玻璃温度计 | （0～150）℃ | （0～150）℃ | JCZX-165 | 备用 | 2024-05-01 | JJG130-2011工作用玻璃液体温度计检定规程 |  |  | 1
337 | 玻璃温度计 | （0～100）℃ | （0～100）℃ | JCZX-166 | 备用 | 2024-05-01 | JJG130-2011工作用玻璃液体温度计检定规程 |  |  | 1
338 | 玻璃温度计 | （-50～50）℃ | （-50～50）℃ | JCZX-167 | 理化实验室 | 2024-05-01 | JJG130-2011工作用玻璃液体温度计检定规程 |  |  | 1
339 | 瓶口分液器 | （1-10）ml | （1-10）ml | JCZX-175 | 微生物实验室 | 2024-05-01 | JJG646-2006 移液器检定规程（9、10）mL |  |  | 1
340 | 冰箱 | BCD-252WXPS | / | JCZX-176 | 微生物实验室 | 2024-05-01 | （5±2）℃、（5±2）℃、（-20±2）℃ |  |  | 1
341 | 压力表 | （0～1.6）MPa/0.05MPa | （0～1.6）Mpa | JCZX-177 | 精密仪器室（一） | 2024-05-01 | JJG52-2013《弹性元件式一般压力表、压力真空表及真空表》国家计量检定规程 |  |  | 1
342 | 压力表 | （0～1.6）MPa/0.05MPa | （0～1.6）Mpa | JCZX-178 | 精密仪器室（一） | 2024-05-01 | JJG52-2013《弹性元件式一般压力表、压力真空表及真空表》国家计量检定规程 |  |  | 1
343 | 压力表 | （0～1.6）MPa/0.05MPa | （0～1.6）Mpa | JCZX-179 | 精密仪器室（一） | 2024-05-01 | JJG52-2013《弹性元件式一般压力表、压力真空表及真空表》国家计量检定规程 |  |  | 1
344 | 压力表 | （0～1.6）MPa/0.05MPa | （0～1.6）Mpa | JCZX-180 | 精密仪器室（一） | 2024-05-01 | JJG52-2013《弹性元件式一般压力表、压力真空表及真空表》国家计量检定规程 |  |  | 1
345 | 压力表 | （0～25）MPa/1MPa | （0～25）Mpa | JCZX-181 | 精密仪器室（一） | 2024-05-01 | JJG52-2013《弹性元件式一般压力表、压力真空表及真空表》国家计量检定规程 |  |  | 1
346 | 压力表 | （0～25）MPa/1MPa | （0～25）Mpa | JCZX-182 | 精密仪器室（一） | 2024-05-01 | JJG52-2013《弹性元件式一般压力表、压力真空表及真空表》国家计量检定规程 |  |  | 1
347 | 压力表 | （0～25）MPa/1MPa | （0～25）Mpa | JCZX-183 | 精密仪器室（一） | 2024-05-01 | JJG52-2013《弹性元件式一般压力表、压力真空表及真空表》国家计量检定规程 |  |  | 1
348 | 压力表 | （0～25）MPa/1MPa | （0～25）Mpa | JCZX-184 | 精密仪器室（一） | 2024-05-01 | JJG52-2013《弹性元件式一般压力表、压力真空表及真空表》国家计量检定规程 |  |  | 1
349 | 艾格水分测定仪 | SM-02 | 26.4%H2O | Y-04-43 | 包材检验室 | 2024-06-01 | JJG986-2004木材含水率测量仪检定规程 标准含水率（7.1、15.0、26.0）%H2O，允差±2.0%H2O |  |  | 1
350 | 低温培养箱 | LRH-100CL | 控温范围（-10-65）℃ | Y-04-253 | 实验室（二） | 2024-06-01 | JJF1101-2019环境试验设备温度、湿度参数校准规范 检测技术指标（-8±2 ）℃、（-5±2 ）℃，（5±1）℃ |  |  | 1
351 | 恒温水浴（高低温恒温循环器） | LC-550MX | 工作温度范围（-5-150）℃ | Y-17-11 | 实验室（二） | 2024-06-01 | JJF1030-2010恒温槽技术性能测试规范 检测技术标准（20.0±1）℃、（25.0±1）℃ |  |  | 1
352 | 电子天平 | MTS 3000 | 0-3000g | JCZX-61 | 包材实验室 | 2024-06-01 | JJG1036-2008 电子天平检定规程 |  |  | 1
353 | 附温比重瓶 | 25ml | 25ml | JCZX-80 | 备用 | 2024-06-01 | 温度计温度 |  |  | 1
354 | 附温比重瓶 | 25ml | 25ml | JCZX-81 | 备用 | 2024-06-01 | 温度计温度 |  |  | 1
355 | 玻璃温度计 | （0～100）℃/1℃ | （0～100）℃ | JCZX-86 | 实验室（二） | 2024-06-01 | JJG130-2011工作用玻璃液体温度计检定规程 |  |  | 1
356 | 玻璃温度计 | （0～100）℃/1℃ | （0～100）℃ | JCZX-87 | 理化实验室 | 2024-06-01 | JJG130-2011工作用玻璃液体温度计检定规程 |  |  | 1
357 | 移液器 | (0.5～5)mL | (0.5～5)mL | JCZX-185 | 精密仪器室（一） | 2024-06-01 | JJG646-2006 移液器检定规程 |  |  | 1
358 | 移液器 | （100-1000）uL | （100-1000）uL | JCZX-186 | 精密仪器室（一） | 2024-06-01 | JJG646-2006 移液器检定规程 |  |  | 1
359 | 温度记录仪 | RC-4 | （-40-85）℃ | JCZX-187 | 微生物实验室 | 2024-06-01 | JJF1366-2012温度数据采集仪校准规范 |  |  | 1
360 | 温度记录仪 | RC-4 | （-40-85）℃ | JCZX-188 | 微生物实验室 | 2024-06-01 | JJF1366-2012温度数据采集仪校准规范 |  |  | 1
361 | 温度记录仪 | RC-4 | （-40-85）℃ | JCZX-189 | 微生物实验室 | 2024-06-01 | JJF1366-2012温度数据采集仪校准规范 |  |  | 1
362 | 留点温度计 | 0℃-150℃/1℃ | 0℃-150℃ | JCZX-190 | 备用 | 2024-06-01 | JJG130-2011工作用玻璃液体温度计检定规程 |  |  | 1
363 | 留点温度计 | 0℃-150℃/1℃ | 0℃-150℃ | JCZX-191 | 备用 | 2024-06-01 | JJG130-2011工作用玻璃液体温度计检定规程 |  |  | 1
364 | 玻璃温度计 | （0～100）℃/1℃ | （0～100）℃ | JCZX-85 | 备用 | 2024-06-01 | JJG130-2011工作用玻璃液体温度计检定规程 |  |  | 1
365 | 容量瓶 | 25mL | 25ml | RL-20 | 精密仪器室（一） | 2024-06-01 | JJG196-2006 常用玻璃量器检定规程 |  |  | 1
366 | 容量瓶 | 25mL | 25ml | RL-21 | 精密仪器室（一） | 2024-06-01 | JJG196-2006 常用玻璃量器检定规程 |  |  | 1
367 | 容量瓶 | 25mL | 25ml | RL-22 | 精密仪器室（一） | 2024-06-01 | JJG196-2006 常用玻璃量器检定规程 |  |  | 1
368 | 容量瓶 | 25mL | 25ml | RL-23 | 精密仪器室（一） | 2024-06-01 | JJG196-2006 常用玻璃量器检定规程 |  |  | 1
369 | 容量瓶 | 25mL | 25ml | RL-24 | 精密仪器室（一） | 2024-06-01 | JJG196-2006 常用玻璃量器检定规程 |  |  | 1
370 | 容量瓶 | 25mL | 25ml | RL-25 | 精密仪器室（一） | 2024-06-01 | JJG196-2006 常用玻璃量器检定规程 |  |  | 1
371 | 容量瓶 | 25mL | 25ml | RL-26 | 精密仪器室（一） | 2024-06-01 | JJG196-2006 常用玻璃量器检定规程 |  |  | 1
372 | 容量瓶 | 25mL | 25ml | RL-27 | 精密仪器室（一） | 2024-06-01 | JJG196-2006 常用玻璃量器检定规程 |  |  | 1
373 | 容量瓶 | 25mL | 25ml | RL-28 | 精密仪器室（一） | 2024-06-01 | JJG196-2006 常用玻璃量器检定规程 |  |  | 1
374 | 容量瓶 | 25mL | 25ml | RL-29 | 精密仪器室（一） | 2024-06-01 | JJG196-2006 常用玻璃量器检定规程 |  |  | 1
375 | 容量瓶 | 10mL | 10mL | RL-30 | 精密仪器室（一） | 2024-06-01 | JJG196-2006 常用玻璃量器检定规程 |  |  | 1
376 | 容量瓶 | 10mL | 10mL | RL-31 | 精密仪器室（一） | 2024-06-01 | JJG196-2006 常用玻璃量器检定规程 |  |  | 1
377 | 容量瓶 | 10mL | 10mL | RL-32 | 精密仪器室（一） | 2024-06-01 | JJG196-2006 常用玻璃量器检定规程 |  |  | 1
378 | 容量瓶 | 10mL | 10mL | RL-33 | 精密仪器室（一） | 2024-06-01 | JJG196-2006 常用玻璃量器检定规程 |  |  | 1
379 | 容量瓶 | 10mL | 10mL | RL-34 | 精密仪器室（一） | 2024-06-01 | JJG196-2006 常用玻璃量器检定规程 |  |  | 1
380 | 容量瓶 | 10mL | 10mL | RL-35 | 精密仪器室（一） | 2024-06-01 | JJG196-2006 常用玻璃量器检定规程 |  |  | 1
381 | 容量瓶 | 10mL | 10mL | RL-36 | 精密仪器室（一） | 2024-06-01 | JJG196-2006 常用玻璃量器检定规程 |  |  | 1
382 | 容量瓶 | 10mL | 10mL | RL-37 | 精密仪器室（一） | 2024-06-01 | JJG196-2006 常用玻璃量器检定规程 |  |  | 1
383 | 容量瓶 | 10mL | 10mL | RL-38 | 精密仪器室（一） | 2024-06-01 | JJG196-2006 常用玻璃量器检定规程 |  |  | 1
384 | 容量瓶 | 10mL | 10mL | RL-39 | 精密仪器室（一） | 2024-06-01 | JJG196-2006 常用玻璃量器检定规程 |  |  | 1
385 | 容量瓶 | 100mL | 100mL | RL-40 | 精密仪器室（一） | 2024-06-01 | JJG196-2006 常用玻璃量器检定规程 |  |  | 1
386 | 容量瓶 | 100mL | 100mL | RL-41 | 精密仪器室（一） | 2024-06-01 | JJG196-2006 常用玻璃量器检定规程 |  |  | 1
387 | 容量瓶 | 100mL | 100mL | RL-42 | 精密仪器室（一） | 2024-06-01 | JJG196-2006 常用玻璃量器检定规程 |  |  | 1
388 | 容量瓶 | 100mL | 100mL | RL-44 | 精密仪器室（一） | 2024-06-01 | JJG196-2006 常用玻璃量器检定规程 |  |  | 1
389 | 容量瓶 | 100mL | 100mL | RL-46 | 精密仪器室（一） | 2024-06-01 | JJG196-2006 常用玻璃量器检定规程 |  |  | 1
390 | 容量瓶 | 100mL | 100mL | RL-47 | 精密仪器室（一） | 2024-06-01 | JJG196-2006 常用玻璃量器检定规程 |  |  | 1
391 | 容量瓶 | 100mL | 100mL | RL-48 | 精密仪器室（一） | 2024-06-01 | JJG196-2006 常用玻璃量器检定规程 |  |  | 1
392 | 容量瓶 | 50mL | 50mL | RL-50 | 精密仪器室（一） | 2024-06-01 | JJG196-2006 常用玻璃量器检定规程 |  |  | 1
393 | 容量瓶 | 50mL | 50mL | RL-51 | 精密仪器室（一） | 2024-06-01 | JJG196-2006 常用玻璃量器检定规程 |  |  | 1
394 | 容量瓶 | 50mL | 50mL | RL-52 | 精密仪器室（一） | 2024-06-01 | JJG196-2006 常用玻璃量器检定规程 |  |  | 1
395 | 容量瓶 | 50mL | 50mL | RL-53 | 精密仪器室（一） | 2024-06-01 | JJG196-2006 常用玻璃量器检定规程 |  |  | 1
396 | 容量瓶 | 50mL | 50mL | RL-54 | 精密仪器室（一） | 2024-06-01 | JJG196-2006 常用玻璃量器检定规程 |  |  | 1
397 | 容量瓶 | 50mL | 50mL | RL-55 | 精密仪器室（一） | 2024-06-01 | JJG196-2006 常用玻璃量器检定规程 |  |  | 1
398 | 容量瓶 | 50mL | 50mL | RL-56 | 精密仪器室（一） | 2024-06-01 | JJG196-2006 常用玻璃量器检定规程 |  |  | 1
399 | 容量瓶 | 50mL | 50mL | RL-57 | 精密仪器室（一） | 2024-06-01 | JJG196-2006 常用玻璃量器检定规程 |  |  | 1
400 | 容量瓶 | 50mL | 50mL | RL-58 | 精密仪器室（一） | 2024-06-01 | JJG196-2006 常用玻璃量器检定规程 |  |  | 1
401 | 容量瓶 | 25mL | 25mL | RL-59 | 精密仪器室（一） | 2024-06-01 | JJG196-2006 常用玻璃量器检定规程 |  |  | 1
402 | 电子天平 | JE502 | 500g | 2048289 | 大实验室6区 | 2024-06-01 | JJG1036-2008电子天平检定规程 |  |  | 1
403 | 真空表 | 00000116 | (-0.1-0)MPa | 16-8-249 | 考察室制膏机 | 2024-06-01 | JJG52-2013《弹性元件式一般压力表、压力真空表及真空表》国家计量检定规程 |  |  | 1
404 | 真空表 | 沪制02220135 | (-0.1-0)MPa | C180111378 | 考察室制膏机 | 2024-06-01 | JJG52-2013《弹性元件式一般压力表、压力真空表及真空表》国家计量检定规程 |  |  | 1
405 | 低温生化培养箱 | HPX-L300 | (-10—65)℃ | 04591902 | 包材室 | 2024-06-01 | 温度：（5±1）℃、（40±1）℃、（45±1）℃ |  |  | 1
406 | 低温生化培养箱 | HPX-L300 | (-10—65)℃ | 04591901 | 包材室 | 2024-06-01 | 温度：（5±1）℃、（40±1）℃、（45±1）℃ |  |  | 1
407 | 非标定制型恒温恒湿精密空调（内机） | HMS-05B | 温度：(18-30)℃ 相对湿度：(50-70)% | 20190517006000 | 功效实验室 | 2024-06-01 | 温度：（20±1）℃ 湿度：（50±5）% |  |  | 1
408 | 电子台秤 | JSC-D7 | \ | CCB-TC-06 | 酒精库 | 2024-06-01 | JJG539-2016数字指示称检定规程 |  |  | 1
409 | 电子天平 | JE1002 | （0-1000）g | Y-01-C66 | 一楼车间 | 2024-06-01 | JJG1036-2008电子天平检定规程 |  |  | 1
410 | 电子天平 | JE2001 | （0-2000）g | Y-01-C67 | 一楼车间 | 2024-06-01 | JJG1036-2008电子天平检定规程 |  |  | 1
411 | 电子天平 | JE2001 | （0-2000）g | Y-01-C68 | 一楼车间 | 2024-06-01 | JJG1036-2008电子天平检定规程 |  |  | 1
412 | 电子天平 | JE2001 | （0-2000）g | Y-01-C69 | 一楼车间 | 2024-06-01 | JJG1036-2008电子天平检定规程 |  |  | 1
413 | 电子天平 | JE2001 | （0-2000）g | Y-01-C70 | 一楼车间 | 2024-06-17 | JJG1036-2008电子天平检定规程 |  |  | 1
414 | 电子天平 | JE2001 | （0-2000）g | Y-01-C71 | 一楼车间 | 2024-06-17 | JJG1036-2008电子天平检定规程 |  |  | 1
415 | 电子天平 | ME1002E/02 | （0.5-1200）g | Y-01-C72 | 配料 | 2024-06-17 | JJG1036-2008电子天平检定规程 |  |  | 1
416 | 电子台秤 | TCS-6 | 40g-6kg | Y-01-C73 | 配料 | 2024-06-17 | JJG539-2016数字指示称检定规程 |  |  | 1
417 | 电子台秤 | TCS-6 | 40g-6kg | Y-01-C74 | 配料 | 2024-06-17 | JJG539-2016数字指示称检定规程 |  |  | 1
418 | 电子台秤 | TCS-60 | 0.4kg-60kg | Y-01-C75 | 配料 | 2024-06-17 | JJG539-2016数字指示称检定规程 |  |  | 1
419 | 电子台秤 | TCS-60 | （0.4-60）kg | Y-01-C76 | 配料 | 2024-06-17 | JJG539-2016数字指示称检定规程 |  |  | 1
420 | 电子天平 | JE1002 | （0-1000）g | Y-01-C14 | 灌装 | 2024-06-17 | JJG1036-2008电子天平检定规程 |  |  | 1
421 | USB型温湿记录仪 | Cos-03 | （-20-60）℃ （0%-95%）RH | Y-01-WSDJ37 | 三楼车间 | 2024-06-12 | JJF（浙）1049-2010温湿度记录仪校准规范 |  |  | 1
422 | USB型温湿记录仪 | Cos-03 | （-20-60）℃ （0%-95%）RH | Y-01-WSDJ38 | 三楼车间 | 2024-06-12 | JJF（浙）1049-2010温湿度记录仪校准规范 |  |  | 1
423 | USB型温湿记录仪 | Cos-03 | （-20-60）℃ （0%-95%）RH | Y-01-WSDJ39 | 三楼车间 | 2024-06-12 | JJF（浙）1049-2010温湿度记录仪校准规范 |  |  | 1
424 | USB型温湿记录仪 | Cos-03 | （-20-60）℃ （0%-95%）RH | Y-01-WSDJ40 | 三楼车间 | 2024-06-12 | JJF（浙）1049-2010温湿度记录仪校准规范 |  |  | 1
425 | USB型温湿记录仪 | Cos-03 | （-20-60）℃ （0%-95%）RH | Y-01-WSDJ41 | 三楼车间 | 2024-06-12 | JJF（浙）1049-2010温湿度记录仪校准规范 |  |  | 1
426 | USB型温湿记录仪 | Cos-03 | （-20-60）℃ （0%-95%）RH | Y-01-WSDJ42 | 三楼车间 | 2024-06-12 | JJF（浙）1049-2010温湿度记录仪校准规范 |  |  | 1
427 | USB型温湿记录仪 | Cos-03 | （-20-60）℃ （0%-95%）RH | Y-01-WSDJ43 | 三楼车间 | 2024-06-12 | JJF（浙）1049-2010温湿度记录仪校准规范 |  |  | 1
428 | USB型温湿记录仪 | Cos-03 | （-20-60）℃ （0%-95%）RH | Y-01-WSDJ45 | 三楼车间 | 2024-06-12 | JJF（浙）1049-2010温湿度记录仪校准规范 |  |  | 1
429 | USB型温湿记录仪 | Cos-03 | （-20-60）℃ （0%-95%）RH | Y-01-WSDJ46 | 三楼车间 | 2024-06-12 | JJF（浙）1049-2010温湿度记录仪校准规范 |  |  | 1
430 | USB型温湿记录仪 | Cos-03 | （-20-60）℃ （0%-95%）RH | Y-01-WSDJ27 | 三楼车间 | 2024-06-12 | JJF（浙）1049-2010温湿度记录仪校准规范 |  |  | 1
431 | 便携式pH计 | FG2 | （0.00-14.00）pH | Y-01-pHJ01 | 锅炉间 | 2024-06-17 | JJG119-2018 实验室pH(酸度计)检定规程 |  |  | 1
432 | 实验室pH计 | pHSJ-3F | （-2-20）pH | Y-01-pHJ02 | 制作间 | 2024-06-17 | JJG119-2018实验室pH（酸度计）检定规程 |  |  | 1
433 | 臭氧测试仪 | GT903-O3-GL | （0-100）PPM | Y-01-CYY01 | 臭氧间 | 2024-06-22 | JJG1077-2012 臭氧气体分析仪检 定规程 |  |  | 1
434 | 恒温磁力搅拌器 | MS7-H550-Pro | （0-100）℃ | Y-01-JBQ01 | 制作间 | 2024-06-17 | 温度（40/70/80）℃ |  |  | 1
435 | 恒温磁力搅拌器 | MS7-H550-Pro | （0-100）℃ | Y-01-JBQ02 | 制作间 | 2024-06-17 | 温度（40/70/80）℃ |  |  | 1
436 | 电热恒温培养箱 | DHP-9162B | / | Y-04-281 | 包材实验室 | 2024-07-01 | JJF1101-2019环境试验设备温度、湿度参数校准规范 检测技术标准（45.0±2）℃ |  |  | 1
437 | 冷藏展药品阴凉柜 | LC-YG002 | 冷藏2℃-8℃，阴凉8-20℃ | Y-04-267 | 实验室（二） | 2024-07-01 | 检测技术标准（2-8）℃，（8-20）℃ |  |  | 1
438 | 冷藏展示柜（阴凉柜） | LC-YG002 | 冷藏2℃-8℃，阴凉8-20℃ | Y-17-12 | 实验室（二） | 2024-07-01 | 检测技术标准（2-8）℃，（8-20）℃ |  |  | 1
439 | 磁力搅拌器 | MS7-H550-PRO | 搅拌转速:100～1500r/min。控温范围：室温~150℃（500ml 内） | Y-04-263 | 实验室（二） | 2024-07-01 | 检测技术标准温度（40±2）℃、（75±5）℃ |  |  | 1
440 | 磁力搅拌器 | MS7-H550-PRO | 搅拌转速:100～1500r/min。控温范围：室温~150℃（500ml 内） | Y-04-264 | 理化实验室 | 2024-07-01 | 检测技术标准温度（40±2）℃、（75±5）℃ |  |  | 1
441 | 实验室PH计 | PHSJ-3F | （0.00-14.00）pH | Y-04-265 | 实验室（二） | 2024-07-01 | JJG119-2018实验室pH（酸度计）检定规程 |  |  | 1
442 | 实验室PH计 | PHSJ-3F | （0.00-14.00）pH | Y-04-266 | 理化实验室 | 2024-07-01 | JJG119-2018实验室pH（酸度计）检定规程 |  |  | 1
443 | 量筒 | 100ml | 100ml | LT-4 | 理化实验室 | 2024-07-01 | JJG196-2006 常用玻璃量器检定规程 |  |  | 1
444 | 量筒 | 100ml | 100ml | LT-5 | 理化实验室 | 2024-07-01 | JJG196-2006 常用玻璃量器检定规程 |  |  | 1
445 | 量筒 | 100ml | 100ml | LT-7 | 理化实验室 | 2024-07-01 | JJG196-2006 常用玻璃量器检定规程 |  |  | 1
446 | 量筒 | 100ml | 100ml | LT-8 | 理化实验室 | 2024-07-01 | JJG196-2006 常用玻璃量器检定规程 |  |  | 1
447 | 容量瓶 | 200ML | 200ML | RL-60 | 精密仪器室（一） | 2024-07-01 | JJG196-2006 常用玻璃量器检定规程 |  |  | 1
448 | 容量瓶 | 200ML | 200ML | RL-61 | 精密仪器室（一） | 2024-07-01 | JJG196-2006 常用玻璃量器检定规程 |  |  | 1
449 | 容量瓶 | 200ML | 200ML | RL-62 | 精密仪器室（一） | 2024-07-01 | JJG196-2006 常用玻璃量器检定规程 |  |  | 1
450 | 容量瓶 | 200ML | 200ML | RL-63 | 精密仪器室（一） | 2024-07-01 | JJG196-2006 常用玻璃量器检定规程 |  |  | 1
451 | 容量瓶 | 200ML | 200ML | RL-64 | 精密仪器室（一） | 2024-07-01 | JJG196-2006 常用玻璃量器检定规程 |  |  | 1
452 | 容量瓶 | 200ML | 200ML | RL-65 | 精密仪器室（一） | 2024-07-01 | JJG196-2006 常用玻璃量器检定规程 |  |  | 1
453 | 容量瓶 | 200ML | 200ML | RL-66 | 精密仪器室（一） | 2024-07-01 | JJG196-2006 常用玻璃量器检定规程 |  |  | 1
454 | 容量瓶 | 200ML | 200ML | RL-67 | 精密仪器室（一） | 2024-07-01 | JJG196-2006 常用玻璃量器检定规程 |  |  | 1
455 | 容量瓶 | 200ML | 200ML | RL-68 | 精密仪器室（一） | 2024-07-01 | JJG196-2006 常用玻璃量器检定规程 |  |  | 1
456 | 容量瓶 | 200ML | 200ML | RL-69 | 精密仪器室（一） | 2024-07-01 | JJG196-2006 常用玻璃量器检定规程 |  |  | 1
457 | 碱式滴定管 | 50ml | 0-50ml | JCZX-194 | 备用 | 2024-07-01 | JJG196-2006 常用玻璃量器检定规程 |  |  | 1
458 | 移液枪 | (0.5～10)μ L | (0.5～10)μ L | Y-04-272 | 理化实验室 | 2024-07-01 | JJG646-2006 移液器检定规程 |  |  | 1
459 | 移液枪 | (0.5～10)μ L | (0.5～10)μ L | Y-04-273 | 理化实验室 | 2024-07-01 | JJG646-2006 移液器检定规程 |  |  | 1
460 | 移液枪 | (5～50)μ L | (5～50)μ L | Y-04-274 | 理化实验室 | 2024-07-01 | JJG646-2006 移液器检定规程 |  |  | 1
461 | 移液枪 | (5～50)μ L | (5～50)μ L | Y-04-275 | 理化实验室 | 2024-07-01 | JJG646-2006 移液器检定规程 |  |  | 1
462 | 移液枪 | (10～100)μ L | (10～100)μ L | Y-04-276 | 理化实验室 | 2024-07-01 | JJG646-2006 移液器检定规程 |  |  | 1
463 | 移液枪 | (100～1000)μ L | (100～1000)μ L | Y-04-277 | 理化实验室 | 2024-07-01 | JJG646-2006 移液器检定规程 |  |  | 1
464 | 移液枪 | (2～10)mL | (2～10)mL | Y-04-278 | 理化实验室 | 2024-07-01 | JJG646-2006 移液器检定规程 |  |  | 1
465 | 移液枪 | (2～10)mL | (2～10)mL | Y-04-279 | 理化实验室 | 2024-07-01 | JJG646-2006 移液器检定规程 |  |  | 1
466 | 不锈钢温湿度计 | STH130 | （-30-50）℃，±1℃ （20-100）%RH，±5%RH | Y-04-225 | 备用 | 2024-07-01 | JJG205-2005机械式温湿度计检定规程 |  |  | 1
467 | 不锈钢温湿度计 | STH130 | （-30-50）℃，±1℃ （20-100）%RH，±5%RH | Y-04-226 | 实验室（二） | 2024-07-01 | JJG205-2005机械式温湿度计检定规程 |  |  | 1
468 | 不锈钢温湿度计 | STH130 | （-30-50）℃，±1℃ （20-100）%RH，±5%RH | Y-04-230 | 留样室（三） | 2024-07-01 | JJG205-2005机械式温湿度计检定规程 |  |  | 1
469 | 不锈钢温湿度计 | STH130 | （-30-50）℃，±1℃ （20-100）%RH，±5%RH | Y-04-231 | 菌检室（一） | 2024-07-01 | JJG205-2005机械式温湿度计检定规程 |  |  | 1
470 | 不锈钢温湿度计 | STH130 | （-30-50）℃，±1℃ （20-100）%RH，±5%RH | Y-04-233 | 菌检室（二） | 2024-07-01 | JJG205-2005机械式温湿度计检定规程 |  |  | 1
471 | 不锈钢温湿度计 | STH130 | （-30-50）℃，±1℃ （20-100）%RH，±5%RH | Y-04-234 | 理化实验室 | 2024-07-01 | JJG205-2005机械式温湿度计检定规程 |  |  | 1
472 | 不锈钢温湿度计 | STH130 | （-30-50）℃，±1℃ （20-100）%RH，±5%RH | Y-04-235 | 微生物实验室 | 2024-07-01 | JJG205-2005机械式温湿度计检定规程 |  |  | 1
473 | 瓶口分液器 | Dispensette S Organic | 1-10ml | Y-04-268 | 精密仪器室（二） | 2024-07-01 | JJG646-2006 移液器检定规程（1、5、10）mL |  |  | 1
474 | 玻璃温度计 | （0-50/1.0℃ | （0-50）℃ | JCZX-94 | 理化实验室 | 2024-07-01 | JJG130-2011工作用玻璃液体温度计检定规程 |  |  | 1
475 | 玻璃温度计 | （0-40）℃/0.5℃ | （0-40）℃ | JCZX-280 | 备用 | 2024-07-01 | JJG130-2011工作用玻璃液体温度计检定规程 |  |  | 1
476 | 酒精计 | (50-100）% | （50-100）% | JCZX-115 | 实验室（二） | 2024-07-01 | JJG42-2011工作玻璃浮计检定规程 |  |  | 1
477 | 罗氏泡沫仪 | （ 0～700） mm | （ 0～700） mm | Y-04-280 | 理化实验室 | 2024-07-01 | 长度（ 0～700） mm |  |  | 1
478 | 玻璃温度计 | （0-150）℃/1℃ | （0-150）℃ | JCZX-278 | 备用 | 2024-07-01 | JJG130-2011工作用玻璃液体温度计检定规程 |  |  | 1
479 | 玻璃温度计 | （0-150）℃/1℃ | （0-150）℃ | JCZX-279 | 备用 | 2024-07-01 | JJG130-2011工作用玻璃液体温度计检定规程 |  |  | 1
480 | 滴液管 | 200ML | 200mL | DY-2 | 理化实验室 | 2024-07-01 | 容量200ml |  |  | 1
481 | 比色管 | 50mL | 50ml | JCZX-64 | 精密仪器室（二） | 2024-07-01 | JJG196-2008 常用玻璃量器检定规程 |  |  | 1
482 | 比色管 | 50mL | 50ml | JCZX-65 | 精密仪器室（二） | 2024-07-01 | JJG196-2008 常用玻璃量器检定规程 |  |  | 1
483 | 比色管 | 50mL | 50ml | JCZX-67 | 精密仪器室（二） | 2024-07-01 | JJG196-2008 常用玻璃量器检定规程 |  |  | 1
484 | 比色管 | 50mL | 50ml | JCZX-68 | 精密仪器室（二） | 2024-07-01 | JJG196-2008 常用玻璃量器检定规程 |  |  | 1
485 | 比色管 | 50mL | 50ml | JCZX-69 | 精密仪器室（二） | 2024-07-01 | JJG196-2008 常用玻璃量器检定规程 |  |  | 1
486 | 比色管 | 50mL | 50ml | JCZX-70 | 精密仪器室（二） | 2024-07-01 | JJG196-2008 常用玻璃量器检定规程 |  |  | 1
487 | 比色管 | 50mL | 50ml | JCZX-72 | 精密仪器室（二） | 2024-07-01 | JJG196-2008 常用玻璃量器检定规程 |  |  | 1
488 | 比色管 | 50mL | 50ml | JCZX-73 | 精密仪器室（二） | 2024-07-01 | JJG196-2008 常用玻璃量器检定规程 |  |  | 1
489 | 比色管 | 50mL | 50ml | JCZX-74 | 精密仪器室（二） | 2024-07-01 | JJG196-2008 常用玻璃量器检定规程 |  |  | 1
490 | 比色管 | 50mL | 50ml | JCZX-75 | 精密仪器室（二） | 2024-07-01 | JJG196-2008 常用玻璃量器检定规程 |  |  | 1
491 | 比色管 | 50mL | 50ml | JCZX-76 | 精密仪器室（二） | 2024-07-01 | JJG196-2008 常用玻璃量器检定规程 |  |  | 1
492 | 比色管 | 50mL | 50ml | JCZX-77 | 精密仪器室（二） | 2024-07-01 | JJG196-2008 常用玻璃量器检定规程 |  |  | 1
493 | 比色管 | 50mL | 50ml | JCZX-78 | 精密仪器室（二） | 2024-07-01 | JJG196-2008 常用玻璃量器检定规程 |  |  | 1
494 | 比色管 | 50mL | 50ml | JCZX-79 | 精密仪器室（二） | 2024-07-01 | JJG196-2008 常用玻璃量器检定规程 |  |  | 1
495 | 比色管 | 50mL | 50ml | JCZX-95 | 精密仪器室（二） | 2024-07-01 | JJG196-2008 常用玻璃量器检定规程 |  |  | 1
496 | 比色管 | 50mL | 50ml | JCZX-96 | 精密仪器室（二） | 2024-07-01 | JJG196-2008 常用玻璃量器检定规程 |  |  | 1
497 | 比色管 | 50mL | 50ml | JCZX-97 | 精密仪器室（二） | 2024-07-01 | JJG196-2008 常用玻璃量器检定规程 |  |  | 1
498 | 比色管 | 50mL | 50ml | JCZX-98 | 精密仪器室（二） | 2024-07-01 | JJG196-2008 常用玻璃量器检定规程 |  |  | 1
499 | 比色管 | 50mL | 50ml | JCZX-99 | 精密仪器室（二） | 2024-07-01 | JJG196-2008 常用玻璃量器检定规程 |  |  | 1
500 | 比色管 | 50mL | 50ml | JCZX-100 | 精密仪器室（二） | 2024-07-01 | JJG196-2008 常用玻璃量器检定规程 |  |  | 1
501 | 比色管 | 50mL | 50ml | JCZX-101 | 精密仪器室（二） | 2024-07-01 | JJG196-2008 常用玻璃量器检定规程 |  |  | 1
502 | 比色管 | 50mL | 50ml | JCZX-102 | 精密仪器室（二） | 2024-07-01 | JJG196-2008 常用玻璃量器检定规程 |  |  | 1
503 | 比色管 | 50mL | 50ml | JCZX-103 | 精密仪器室（二） | 2024-07-01 | JJG196-2008 常用玻璃量器检定规程 |  |  | 1
504 | 比色管 | 50mL | 50ml | JCZX-104 | 精密仪器室（二） | 2024-07-01 | JJG196-2008 常用玻璃量器检定规程 |  |  | 1
505 | 比色管 | 50mL | 50ml | JCZX-105 | 精密仪器室（二） | 2024-07-01 | JJG196-2008 常用玻璃量器检定规程 |  |  | 1
506 | 比色管 | 50mL | 50ml | JCZX-106 | 精密仪器室（二） | 2024-07-01 | JJG196-2008 常用玻璃量器检定规程 |  |  | 1
507 | 比色管 | 50mL | 50ml | JCZX-107 | 精密仪器室（二） | 2024-07-01 | JJG196-2008 常用玻璃量器检定规程 |  |  | 1
508 | 比色管 | 50mL | 50ml | JCZX-108 | 精密仪器室（二） | 2024-07-01 | JJG196-2008 常用玻璃量器检定规程 |  |  | 1
509 | 比色管 | 50mL | 50ml | JCZX-109 | 精密仪器室（二） | 2024-07-01 | JJG196-2008 常用玻璃量器检定规程 |  |  | 1
510 | 比色管 | 50mL | 50ml | JCZX-110 | 精密仪器室（二） | 2024-07-01 | JJG196-2008 常用玻璃量器检定规程 |  |  | 1
511 | 比色管 | 50mL | 50ml | JCZX-111 | 精密仪器室（二） | 2024-07-01 | JJG196-2008 常用玻璃量器检定规程 |  |  | 1
512 | 比色管 | 50mL | 50ml | JCZX-113 | 精密仪器室（二） | 2024-07-01 | JJG196-2008 常用玻璃量器检定规程 |  |  | 1
513 | 比色管 | 50mL | 50ml | JCZX-114 | 精密仪器室（二） | 2024-07-01 | JJG196-2008 常用玻璃量器检定规程 |  |  | 1
514 | 附温比重瓶 | 25ml | 25ml | JCZX-62 | 理化实验室 | 2024-07-01 | 温度计温度 |  |  | 1
515 | 电子天平 | JJ2000 | （2-2000）g | Y-01-C07 | 灌装间 | 2024-07-29 | JJG1036-2008电子天平检定规程 |  |  | 1
516 | 电子计数秤 | ACS-JS-30 | （0.2-30）kg | Y-01-C09 | 一楼车间 | 2024-07-29 | JJG539-2016数字指示称检定规程 |  |  | 1
517 | 电子计数秤 | ACS-JS-30 | （0.2-30）kg | Y-01-C21 | 一楼车间 | 2024-07-29 | JJG539-2016数字指示称检定规程 |  |  | 1
518 | 电子天平 | JJ2000 | （2-2000）g | Y-01-C23 | 灌装间 | 2024-07-29 | JJG1036-2008电子天平检定规程 |  |  | 1
519 | 红油压差计 | M-700PA | （-10-600）Pa | Y-01-YCJ01 | 女二更 | 2024-07-29 | JJG172-2011倾斜式微压差计检定规程 |  |  | 1
520 | 红油压差计 | M-700PA | （-10-600）Pa | Y-01-YCJ02 | 男二更 | 2024-07-29 | JJG172-2011倾斜式微压差计检定规程 |  |  | 1
521 | 红油压差计 | M-700PA | （-10-600）Pa | Y-01-YCJ03 | 灌装间1 | 2024-07-29 | JJG172-2011倾斜式微压差计检定规程 |  |  | 1
522 | 红油压差计 | M-700PA | （-10-600）Pa | Y-01-YCJ04 | 灌装间2 | 2024-07-29 | JJG172-2011倾斜式微压差计检定规程 |  |  | 1
523 | 红油压差计 | M-700PA | （-10-600）Pa | Y-01-YCJ05 | 制作间 | 2024-07-29 | JJG172-2011倾斜式微压差计检定规程 |  |  | 1
524 | 红油压差计 | M-700PA | （-10-600）Pa | Y-01-YCJ06 | 净化区走道南 | 2024-07-29 | JJG172-2011倾斜式微压差计检定规程 |  |  | 1
525 | 红油压差计 | M-700PA | （-10-600）Pa | Y-01-YCJ07 | 内包材暂存间 | 2024-07-29 | JJG172-2011倾斜式微压差计检定规程 |  |  | 1
526 | 红油压差计 | M-700PA | （-10-600）Pa | Y-01-YCJ26 | 制作间缓冲区 | 2024-07-29 | JJG172-2011倾斜式微压差计检定规程 |  |  | 1
527 | 红油压差计 | M-700PA | （-10-600）Pa | Y-01-YCJ27 | 洁净区缓冲区 | 2024-07-29 | JJG172-2011倾斜式微压差计检定规程 |  |  | 1
528 | USB型温湿记录仪 | Cos-03 | （-20-60）℃ 0%RH-95%RH | Y-01-WSDJ55 | 一楼车间 | 2024-07-01 | JJF（浙）1049-2010温湿度记录仪校准规范 |  |  | 1
529 | USB型温湿记录仪 | Cos-03 | （-20-60）℃ 0%RH-95%RH | Y-01-WSDJ56 | 一楼车间 | 2024-07-01 | JJF（浙）1049-2010温湿度记录仪校准规范 |  |  | 1
530 | USB型温湿记录仪 | Cos-03 | （-20-60）℃ 0%RH-95%RH | Y-01-WSDJ57 | 一楼车间 | 2024-07-01 | JJF（浙）1049-2010温湿度记录仪校准规范 |  |  | 1
531 | USB型温湿记录仪 | Cos-03 | （-20-60）℃ 0%RH-95%RH | Y-01-WSDJ58 | 一楼车间 | 2024-07-01 | JJF（浙）1049-2010温湿度记录仪校准规范 |  |  | 1
532 | USB型温湿记录仪 | Cos-03 | （-20-60）℃ 0%RH-95%RH | Y-01-WSDJ59 | 一楼车间 | 2024-07-01 | JJF（浙）1049-2010温湿度记录仪校准规范 |  |  | 1
533 | USB型温湿记录仪 | Cos-03 | （-20-60）℃ 0%RH-95%RH | Y-01-WSDJ60 | 一楼车间 | 2024-07-01 | JJF（浙）1049-2010温湿度记录仪校准规范 |  |  | 1
534 | USB型温湿记录仪 | Cos-03 | （-20-60）℃ 0%RH-95%RH | Y-01-WSDJ61 | 一楼车间 | 2024-07-01 | JJF（浙）1049-2010温湿度记录仪校准规范 |  |  | 1
535 | USB型温湿记录仪 | Cos-03 | （-20-60）℃ 0%RH-95%RH | Y-01-WSDJ62 | 一楼车间 | 2024-07-01 | JJF（浙）1049-2010温湿度记录仪校准规范 |  |  | 1
536 | USB型温湿记录仪 | Cos-03 | （-20-60）℃ 0%RH-95%RH | Y-01-WSDJ63 | 一楼车间 | 2024-07-01 | JJF（浙）1049-2010温湿度记录仪校准规范 |  |  | 1
537 | USB型温湿记录仪 | Cos-03 | （-20-60）℃ 0%RH-95%RH | Y-01-WSDJ64 | 一楼车间 | 2024-07-01 | JJF（浙）1049-2010温湿度记录仪校准规范 |  |  | 1
538 | 压差表 | （0-60）Pa/2Pa | （0-60）Pa | Y-04-69 | 菌检室 | 2024-08-01 | JJG（粤）020-2013指针式微差压表检定规程 |  |  | 1
539 | 压差表 | （0-60）Pa/2Pa | （0-60）Pa | Y-04-70 | 菌检室 | 2024-08-01 | JJG（粤）020-2013指针式微差压表检定规程 |  |  | 1
540 | 压差表 | （0-60）Pa/2Pa | （0-60）Pa | Y-04-71 | 菌检室 | 2024-08-01 | JJG（粤）020-2013指针式微差压表检定规程 |  |  | 1
541 | 探针食品温度计 | T-105 | -50℃-300℃ | Y-01-WDJ01 | 制作间 | 2024-08-04 | JJF（苏）95-2010数字温度计校准规范 |  |  | 1
542 | 探针食品温度计 | T-105 | -50℃-300℃ | Y-01-WDJ02 | 制作间 | 2024-08-04 | JJF（苏）95-2010数字温度计校准规范 |  |  | 1
543 | 探针食品温度计 | T-105 | -50℃-300℃ | Y-01-WDJ04 | 制作间 | 2024-08-04 | JJF（苏）95-2010数字温度计校准规范 |  |  | 1
544 | 探针食品温度计 | T-105 | -50℃-300℃ | Y-01-WDJ09 | 制作间 | 2024-08-04 | JJF（苏）95-2010数字温度计校准规范 |  |  | 1
545 | 探针食品温度计 | T-105 | -50℃-300℃ | Y-01-WDJ10 | 制作间 | 2024-08-04 | JJF（苏）95-2010数字温度计校准规范 |  |  | 1
546 | 便携式余氯/总氯比色计 | DR300 | / | Y-01-YL01 | 锅炉房 | 2024-08-04 | JJF1609-2017余氯测试仪校准规程 |  |  | 1
547 | 药品阴凉柜 | GR417 | \ | CCB-YLG-01 | 原料仓库阴凉库 | 2024-08-04 | 温度（2-8）℃ |  |  | 1
548 | 药品阴凉柜 | LC-YG002 | \ | CCB-YLG-02 | 原料仓库阴凉库 | 2024-08-04 | 温度（2-8）℃ |  |  | 1
549 | 温湿度计 | STH130 | \ | CCB-WSD-25 | 酒精库 | 2024-08-04 | JJG205-2005机械式温湿度计检定规程 |  |  | 1
550 | 温湿度计 | STH130 | \ | CCB-WSD-26 | 阴凉库 | 2024-08-04 | JJG205-2005机械式温湿度计检定规程 |  |  | 1
551 | 温湿度计 | STH130 | \ | CCB-WSD-27 | 原料仓库一楼 | 2024-08-04 | JJG205-2005机械式温湿度计检定规程 |  |  | 1
552 | 温湿度计 | STH130 | \ | CCB-WSD-28 | 原料仓库二楼 | 2024-08-04 | JJG205-2005机械式温湿度计检定规程 |  |  | 1
553 | 温湿度计 | STH130 | \ | CCB-WSD-29 | 实验楼备 | 2024-08-04 | JJG205-2005机械式温湿度计检定规程 |  |  | 1
554 | 温湿度计 | STH130 | \ | CCB-WSD-30 | 实验楼一楼 | 2024-08-04 | JJG205-2005机械式温湿度计检定规程 |  |  | 1
555 | 温湿度计 | STH130 | \ | CCB-WSD-31 | 实验楼二楼 | 2024-08-04 | JJG205-2005机械式温湿度计检定规程 |  |  | 1
556 | 温湿度计 | STH130 | \ | CCB-WSD-32 | 实验楼三楼 | 2024-08-04 | JJG205-2005机械式温湿度计检定规程 |  |  | 1
557 | 温湿度计 | STH130 | \ | CCB-WSD-33 | 实验楼四楼 | 2024-08-04 | JJG205-2005机械式温湿度计检定规程 |  |  | 1
558 | 温湿度计 | STH130 | \ | CCB-WSD-34 | 实验楼五楼 | 2024-08-04 | JJG205-2005机械式温湿度计检定规程 |  |  | 1
559 | 温湿度计 | STH130 | \ | CCB-WSD-35 | 实验楼七楼 | 2024-08-04 | JJG205-2005机械式温湿度计检定规程 |  |  | 1
560 | 温湿度计 | STH130 | \ | CCB-WSD-36 | 外租漳龙仓库一 | 2024-08-04 | JJG205-2005机械式温湿度计检定规程 |  |  | 1
561 | 温湿度计 | STH130 | \ | CCB-WSD-37 | 外租漳龙仓库二 | 2024-08-04 | JJG205-2005机械式温湿度计检定规程 |  |  | 1
562 | 温湿度计 | STH130 | \ | CCB-WSD-38 | 外租成品仓库一楼 | 2024-08-04 | JJG205-2005机械式温湿度计检定规程 |  |  | 1
563 | 温湿度计 | STH130 | \ | CCB-WSD-39 | 外租成品仓库二楼 | 2024-08-04 | JJG205-2005机械式温湿度计检定规程 |  |  | 1
564 | 温湿度计 | STH130 | \ | CCB-WSD-40 | 外租成品仓库三楼 | 2024-08-04 | JJG205-2005机械式温湿度计检定规程 |  |  | 1
565 | 温湿度计 | STH130 | \ | CCB-WSD-41 | 实验楼六楼 | 2024-08-04 | JJG205-2005机械式温湿度计检定规程 |  |  | 1
566 | 温湿度计 | STH130 | \ | CCB-WSD-42 | 三期仓库一楼 | 2024-08-04 | JJG205-2005机械式温湿度计检定规程 |  |  | 1
567 | 温湿度计 | STH130 | \ | CCB-WSD-43 | 三期仓库二楼 | 2024-08-04 | JJG205-2005机械式温湿度计检定规程 |  |  | 1
568 | 温湿度计 | STH130 | \ | CCB-WSD-44 | 三期仓库三楼 | 2024-08-04 | JJG205-2005机械式温湿度计检定规程 |  |  | 1
569 | 温湿度计 | STH130 | \ | CCB-WSD-45 | 三期仓库四楼 | 2024-08-04 | JJG205-2005机械式温湿度计检定规程 |  |  | 1
570 | 温湿度计 | STH130 | \ | CCB-WSD-46 | 三期仓库五楼 | 2024-08-04 | JJG205-2005机械式温湿度计检定规程 |  |  | 1
571 | 温湿度计 | STH130 | \ | CCB-WSD-47 | 三期仓库六楼 | 2024-08-04 | JJG205-2005机械式温湿度计检定规程 |  |  | 1
572 | 温湿度计 | STH130 | \ | CCB-WSD-48 | 备用 | 2024-08-04 | JJG205-2005机械式温湿度计检定规程 |  |  | 1
573 | 电子天平 | YP502N | 500g | JCZX-118 | 菌检室 | 2024-09-01 | JJG1036-2008 电子天平检定规程 |  |  | 1
574 | 霉菌培养箱 | MJ-70-I | （0-60）℃ | Y-17-14 | 霉菌培养室 | 2024-09-01 | （22.5±2.5）℃ GB/T 16294-2010 医药工业洁净室(区)沉降菌的测试方法 采用沙式培养基配置的培养皿培养温度要求 |  |  | 1
575 | 霉菌培养箱 | MJ-250F-I | （0-65）℃ | Y-17-15 | 霉菌培养室 | 2024-09-01 | 检测技术标准（28±2）℃ 《化妆品安全技术规范》2015版霉菌和酵母菌检验方法 |  |  | 1
576 | 移液器 | （100～1000）μL | （100～1000）μL | JCZX-274 | 精密仪器室（一） | 2024-09-01 | JJG646-2006 移液器检定规程 |  |  | 1
577 | 压力表 | （0-25）MPa | （0～25）Mpa | YL-9 | 精密仪器室（一） | 2024-09-01 | JJG52-2013《弹性元件式一般压力表、压力真空表及真空表》国家计量检定规程 |  |  | 1
578 | 压力表 | （0-25）MPa | （0～25）Mpa | YL-10 | 精密仪器室（一） | 2024-09-01 | JJG52-2013《弹性元件式一般压力表、压力真空表及真空表》国家计量检定规程 |  |  | 1
579 | 压力表 | （0-1.6）MPa | （0～1.6）Mpa | YL-11 | 精密仪器室（一） | 2024-09-01 | JJG52-2013《弹性元件式一般压力表、压力真空表及真空表》国家计量检定规程 |  |  | 1
580 | 压力表 | （0-25）MPa | （0～25）Mpa | YL-12 | 精密仪器室（一） | 2024-09-01 | JJG52-2013《弹性元件式一般压力表、压力真空表及真空表》国家计量检定规程 |  |  | 1
581 | 压力表 | （0-1.6）MPa | （0～1.6）Mpa | YL-13 | 精密仪器室（一） | 2024-09-01 | JJG52-2013《弹性元件式一般压力表、压力真空表及真空表》国家计量检定规程 |  |  | 1
582 | 压力表 | （0-1.6）MPa | （0～1.6）Mpa | YL-14 | 精密仪器室（一） | 2024-09-01 | JJG52-2013《弹性元件式一般压力表、压力真空表及真空表》国家计量检定规程 |  |  | 1
583 | 压力表 | （0-1.6）MPa | （0～1.6）Mpa | YL-15 | 精密仪器室（一） | 2024-09-01 | JJG52-2013《弹性元件式一般压力表、压力真空表及真空表》国家计量检定规程 |  |  | 1
584 | 压力表 | （0-25）MPa | （0～25）Mpa | YL-16 | 精密仪器室（一） | 2024-09-01 | JJG52-2013《弹性元件式一般压力表、压力真空表及真空表》国家计量检定规程 |  |  | 1
585 | 容量瓶 | 250ml | 250ml | RL-70 | 实验室（二） | 2024-09-01 | JJG196-2006 常用玻璃量器检定规程 |  |  | 1
586 | 容量瓶 | 250ml | 250ml | RL-71 | 实验室（二） | 2024-09-01 | JJG196-2006 常用玻璃量器检定规程 |  |  | 1
587 | 容量瓶 | 250ml | 250ml | RL-72 | 实验室（二） | 2024-09-01 | JJG196-2006 常用玻璃量器检定规程 |  |  | 1
588 | 容量瓶 | 250ml | 250ml | RL-73 | 实验室（二） | 2024-09-01 | JJG196-2006 常用玻璃量器检定规程 |  |  | 1
589 | 容量瓶 | 200ml | 200ml | RL-74 | 实验室（二） | 2024-09-01 | JJG196-2006 常用玻璃量器检定规程 |  |  | 1
590 | 容量瓶 | 200ml | 200ml | RL-75 | 实验室（二） | 2024-09-01 | JJG196-2006 常用玻璃量器检定规程 |  |  | 1
591 | 容量瓶 | 200ml | 200ml | RL-76 | 实验室（二） | 2024-09-01 | JJG196-2006 常用玻璃量器检定规程 |  |  | 1
592 | 容量瓶 | 200ml | 200ml | RL-77 | 实验室（二） | 2024-09-01 | JJG196-2006 常用玻璃量器检定规程 |  |  | 1
593 | 容量瓶 | 200ml | 200ml | RL-78 | 实验室（二） | 2024-09-01 | JJG196-2006 常用玻璃量器检定规程 |  |  | 1
594 | 容量瓶 | 200ml | 200ml | RL-79 | 实验室（二） | 2024-09-01 | JJG196-2006 常用玻璃量器检定规程 |  |  | 1
595 | 容量瓶 | 200ml | 200ml | RL-80 | 实验室（二） | 2024-09-01 | JJG196-2006 常用玻璃量器检定规程 |  |  | 1
596 | 容量瓶 | 200ml | 200ml | RL-81 | 实验室（二） | 2024-09-01 | JJG196-2006 常用玻璃量器检定规程 |  |  | 1
597 | 容量瓶 | 200ml | 200ml | RL-82 | 实验室（二） | 2024-09-01 | JJG196-2006 常用玻璃量器检定规程 |  |  | 1
598 | 容量瓶 | 200ml | 200ml | RL-83 | 实验室（二） | 2024-09-01 | JJG196-2006 常用玻璃量器检定规程 |  |  | 1
599 | 容量瓶 | 200ml | 200ml | RL-84 | 实验室（二） | 2024-09-01 | JJG196-2006 常用玻璃量器检定规程 |  |  | 1
600 | 容量瓶 | 200ml | 200ml | RL-85 | 实验室（二） | 2024-09-01 | JJG196-2006 常用玻璃量器检定规程 |  |  | 1
601 | 容量瓶 | 200ml | 200ml | RL-86 | 实验室（二） | 2024-09-01 | JJG196-2006 常用玻璃量器检定规程 |  |  | 1
602 | 容量瓶 | 200ml | 200ml | RL-87 | 实验室（二） | 2024-09-01 | JJG196-2006 常用玻璃量器检定规程 |  |  | 1
603 | 容量瓶 | 200ml | 200ml | RL-88 | 实验室（二） | 2024-09-01 | JJG196-2006 常用玻璃量器检定规程 |  |  | 1
604 | 容量瓶 | 200ml | 200ml | RL-89 | 实验室（二） | 2024-09-01 | JJG196-2006 常用玻璃量器检定规程 |  |  | 1
605 | 容量瓶 | 200ml | 200ml | RL-90 | 实验室（二） | 2024-09-01 | JJG196-2006 常用玻璃量器检定规程 |  |  | 1
606 | 容量瓶 | 200ml | 200ml | RL-91 | 实验室（二） | 2024-09-01 | JJG196-2006 常用玻璃量器检定规程 |  |  | 1
607 | 容量瓶 | 200ml | 200ml | RL-92 | 实验室（二） | 2024-09-01 | JJG196-2006 常用玻璃量器检定规程 |  |  | 1
608 | 容量瓶 | 200ml | 200ml | RL-93 | 实验室（二） | 2024-09-01 | JJG196-2006 常用玻璃量器检定规程 |  |  | 1
609 | 容量瓶 | 200ml | 200ml | RL-94 | 实验室（二） | 2024-09-01 | JJG196-2006 常用玻璃量器检定规程 |  |  | 1
610 | 容量瓶 | 200ml | 200ml | RL-95 | 实验室（二） | 2024-09-01 | JJG196-2006 常用玻璃量器检定规程 |  |  | 1
611 | 量筒 | 500mL | 500mL | LT-9 | 理化实验室 | 2024-09-01 | JJG196-2006 常用玻璃量器检定规程 |  |  | 1
612 | 电子台秤 | ACS-JS | \ | CCB-TC-08 | 实验楼三楼 | 2024-09-01 | JJG539-2016数字指示称检定规程 |  |  | 1
613 | 电子台秤 | TCS-30 | \ | CCB-TC-09 | 实验楼三楼 | 2024-09-01 | JJG539-2016数字指示称检定规程 |  |  | 1
614 | 电子台秤 | TCS-600 | \ | CCB-TC-10 | 原料仓库 | 2024-09-01 | JJG539-2016数字指示称检定规程 |  |  | 1
615 | 压力表 | Y－100/(-1-3)bar | （-1-3）bar | Y-01-144 | 1000L主锅 | 2024-10-16 | 进口非标压力表，参选方需有转接头 JJ G52-2013《弹性元件式一般压力表、压力真空表及真空表》国家计量检定规程 |  |  | 1
616 | 压力表压力变送器 | (-1-3)bar | （-1-3）bar | Y-01-153 | 1吨油锅 | 2024-10-16 | JJG882-2019《压力变送器检定规程》 |  |  | 1
617 | 压力表 | Y－100/(-1-3)bar | （-1-3）bar | Y-01-153 | 1吨油锅 | 2024-10-16 | 进口非标压力表，参选方需有转接头 JJ G52-2013《弹性元件式一般压力表、压力真空表及真空表》国家计量检定规程 |  |  | 1
618 | 压力表 | Y－100/(-1-3)bar | （-1-3）bar | Y-01-154 | 1吨水锅 | 2024-10-16 | 进口非标压力表，参选方需有转接头 JJ G52-2013《弹性元件式一般压力表、压力真空表及真空表》国家计量检定规程 |  |  | 1
619 | 压力表压力变送器 | (-1-3)bar | （-1-3）bar | Y-01-154 | 1吨水锅 | 2024-10-16 | JJG882-2019《压力变送器检定规程》 |  |  | 1
620 | 压力表压力变送器 | (-1-3)bar | （-1-3）bar | Y-01-152 | 500L主锅 | 2024-10-16 | JJG882-2019《压力变送器检定规程》 |  |  | 1
621 | 压力表 | Y－100/(-1-3)bar | （-1-3）bar | Y-01-152 | 500L主锅 | 2024-10-16 | 进口非标压力表，参选方需有转接头 JJ G52-2013《弹性元件式一般压力表、压力真空表及真空表》国家计量检定规程 |  |  | 1
622 | 压力表压力变送器 | (-1-3)bar | （-1-3）bar | Y-01-155 | 50L主锅 | 2024-10-16 | JJG882-2019《压力变送器检定规程》 |  |  | 1
623 | 压力表 | Y－60/(-1-3)bar | （-1-3）bar | Y-01-155 | 50L主锅 | 2024-10-16 | 进口非标压力表，参选方需有转接头 JJ G52-2013《弹性元件式一般压力表、压力真空表及真空表》国家计量检定规程 |  |  | 1
624 | 电位滴定仪 | T5 | / | Y-17-13 | 实验室（二） | 2024年12月 | JJG814-2015自动电位滴定仪检定规程 |  |  | 1
625 | 千分尺 | 0-25mm，0.01mm | 0-25mm | Y-04-72 | 包材检验室 | 2024年12月 | JJG21-2008千分尺检定规程 |  |  | 1
626 | 立式压力蒸汽灭菌器 | LDZX-50KBS | 灭菌温度105℃-126℃ | Y-04-206 | 菌检室前处理 | 2024年12月 | 检测技术标准115℃、121℃、压力 |  |  | 1
627 | 电子天平 | HZ-HG1002N | 1000g | Y-04-218 | 理化实验室 | 2024年12月 | JJG1036-2008 电子天平检定规程 |  |  | 1
628 | 不锈钢温湿度计 | STH130 | （-30-50）℃，±1℃ （20-100）%RH，±5%RH | Y-04-73 | 天平室 | 2024年12月 | JJG205-2005机械式温湿度计检定规程 |  |  | 1
629 | 不锈钢温湿度计 | STH130 | （-30-50）℃，±1℃ （20-100）%RH，±5%RH | Y-04-74 | 精密仪器室（一） | 2024年12月 | JJG205-2005机械式温湿度计检定规程 |  |  | 1
630 | 不锈钢温湿度计 | STH130 | （-30-50）℃，±1℃ （20-100）%RH，±5%RH | Y-04-75 | 理化实验室 | 2024年12月 | JJG205-2005机械式温湿度计检定规程 |  |  | 1
631 | 不锈钢温湿度计 | STH130 | （-30-50）℃，±1℃ （20-100）%RH，±5%RH | Y-04-76 | 留样室（二） | 2024年12月 | JJG205-2005机械式温湿度计检定规程 |  |  | 1
632 | 不锈钢温湿度计 | STH130 | （-30-50）℃，±1℃ （20-100）%RH，±5%RH | Y-04-77 | 留样室（一） | 2024年12月 | JJG205-2005机械式温湿度计检定规程 |  |  | 1
633 | 不锈钢温湿度计 | STH130 | （-30-50）℃，±1℃ （20-100）%RH，±5%RH | Y-04-58 | 理化实验室 | 2024年12月 | JJG205-2005机械式温湿度计检定规程 |  |  | 1
634 | 温湿度计 | WS2020A2 | （-10-40）℃，±5℃ （100-90）%RH，±5%RH | Y-04-60 | 备用 | 2024年12月 | JJG205-2005机械式温湿度计检定规程 |  |  | 1
635 | 玻璃温度计 | 0℃~100℃ 1℃ | 0℃~100℃ | 123 | 备用 | 2024年12月 | JJG130-2011工作用玻璃液体温度计检定规程 |  |  | 1
636 | 玻璃温度计 | （0-100）℃/1℃ | （0-100）℃ | BW-1 | 理化实验室 | 2024年12月 | JJG130-2011工作用玻璃液体温度计检定规程 |  |  | 1
637 | 电热恒温水浴锅 | HWS-26 | 室温+5℃-99℃ | Y-04-240 | 菌检室前处理 | 2024年12月 | JJF1030-2010恒温槽技术性能测试规范 检测技术标准（45±1）℃ |  |  | 1
638 | 低温培养箱 | LRH-100CA | -20℃-65℃ | Y-04-269 | 包材实验室 | 2024年12月 | JJF1101-2019环境试验设备温度、湿度参数校准规范 检测技术标准（-15±2）℃ |  |  | 1
639 | 移液枪 | （100-1000）μL | （100-1000）μL | Y-17-1 | 菌检室 | 2024年12月 | JJG646-2006 移液器检定规程 |  |  | 1
640 | 移液枪 | （100-1000）μL | （100-1000）μL | Y-17-2 | 菌检室 | 2024年12月 | JJG646-2006 移液器检定规程 |  |  | 1
641 | 移液枪 | （100-1000）μL | （100-1000）μL | Y-17-3 | 菌检室 | 2024年12月 | JJG646-2006 移液器检定规程 |  |  | 1
642 | 玻璃温度计 | （0-100）℃/1℃ | （0-100）℃ | BW-9 | 备用 | 2024年12月 | JJG130-2011工作用玻璃液体温度计检定规程 |  |  | 1
643 | 玻璃温度计 | （0-100）℃/1℃ | （0-100）℃ | BW-10 | 备用 | 2024年12月 | JJG130-2011工作用玻璃液体温度计检定规程 |  |  | 1
644 | 玻璃温度计 | （0-100）℃/1℃ | （0-100）℃ | BW-11 | 备用 | 2024年12月 | JJG130-2011工作用玻璃液体温度计检定规程 |  |  | 1
645 | 玻璃温度计 | （0-100）℃/1℃ | （0-200）℃ | BW-12 | 备用 | 2024年12月 | JJG130-2011工作用玻璃液体温度计检定规程 |  |  | 1
646 | 玻璃温度计 | （0-200）℃/1℃ | （0-200）℃ | BW-13 | 备用 | 2024年12月 | JJG130-2011工作用玻璃液体温度计检定规程 |  |  | 1
647 | 玻璃温度计 | （0-200）℃/1℃ | （0-200）℃ | BW-14 | 备用 | 2024年12月 | JJG130-2011工作用玻璃液体温度计检定规程 |  |  | 1
648 | 玻璃温度计 | （0-200）℃/1℃ | （0-200）℃ | BW-15 | 备用 | 2024年12月 | JJG130-2011工作用玻璃液体温度计检定规程 |  |  | 1
649 | 玻璃温度计 | （0-200）℃/1℃ | （0-200）℃ | BW-16 | 备用 | 2024年12月 | JJG130-2011工作用玻璃液体温度计检定规程 |  |  | 1
650 | 玻璃温度计 | （0-100）℃/1℃ | （0-200）℃ | BW-17 | 备用 | 2024年12月 | JJG130-2011工作用玻璃液体温度计检定规程 |  |  | 1
651 | 数显千分尺 | （0-25）mm | （0-25）mm | JCZX-119 | 包材实验室 | 2024年12月 | JJG21-2008千分尺检定规程 |  |  | 1
652 | GSP温湿度记录仪 | GSP-8A | 测温范围：内置传感器（-20-60）℃，外置探头（-40-85）℃ 测湿范围：（1-99）%RH | JCZX-120 | 留样室（一） | 2024年12月 | JJF（浙）1049-2010温湿度记录仪校准规范 |  |  | 1
653 | 比色管 | 10ml | 10ml | BS-161 | 天平室 | 2024年12月 | JJG196-2008 常用玻璃量器检定规程 |  |  | 1
654 | 比色管 | 10ml | 10ml | BS-163 | 天平室 | 2024年12月 | JJG196-2008 常用玻璃量器检定规程 |  |  | 1
655 | 比色管 | 10ml | 10ml | BS-164 | 天平室 | 2024年12月 | JJG196-2008 常用玻璃量器检定规程 |  |  | 1
656 | 比色管 | 10ml | 10ml | BS-165 | 天平室 | 2024年12月 | JJG196-2008 常用玻璃量器检定规程 |  |  | 1
657 | 比色管 | 10ml | 10ml | BS-166 | 天平室 | 2024年12月 | JJG196-2008 常用玻璃量器检定规程 |  |  | 1
658 | 比色管 | 10ml | 10ml | BS-167 | 天平室 | 2024年12月 | JJG196-2008 常用玻璃量器检定规程 |  |  | 1
659 | 比色管 | 10ml | 10ml | BS-168 | 天平室 | 2024年12月 | JJG196-2008 常用玻璃量器检定规程 |  |  | 1
660 | 比色管 | 10ml | 10ml | BS-169 | 天平室 | 2024年12月 | JJG196-2008 常用玻璃量器检定规程 |  |  | 1
661 | 比色管 | 10ml | 10ml | BS-171 | 天平室 | 2024年12月 | JJG196-2008 常用玻璃量器检定规程 |  |  | 1
662 | 比色管 | 10ml | 10ml | BS-172 | 天平室 | 2024年12月 | JJG196-2008 常用玻璃量器检定规程 |  |  | 1
663 | 比色管 | 10ml | 10ml | BS-173 | 天平室 | 2024年12月 | JJG196-2008 常用玻璃量器检定规程 |  |  | 1
664 | 比色管 | 10ml | 10ml | BS-175 | 天平室 | 2024年12月 | JJG196-2008 常用玻璃量器检定规程 |  |  | 1
665 | 比色管 | 10ml | 10ml | BS-177 | 天平室 | 2024年12月 | JJG196-2008 常用玻璃量器检定规程 |  |  | 1
666 | 比色管 | 10ml | 10ml | BS-180 | 天平室 | 2024年12月 | JJG196-2008 常用玻璃量器检定规程 |  |  | 1
667 | 比色管 | 10ml | 10ml | BS-181 | 天平室 | 2024年12月 | JJG196-2008 常用玻璃量器检定规程 |  |  | 1
668 | 比色管 | 10ml | 10ml | BS-182 | 天平室 | 2024年12月 | JJG196-2008 常用玻璃量器检定规程 |  |  | 1
669 | 比色管 | 10ml | 10ml | BS-183 | 天平室 | 2024年12月 | JJG196-2008 常用玻璃量器检定规程 |  |  | 1
670 | 比色管 | 10ml | 10ml | BS-184 | 天平室 | 2024年12月 | JJG196-2008 常用玻璃量器检定规程 |  |  | 1
671 | 比色管 | 10ml | 10ml | BS-185 | 天平室 | 2024年12月 | JJG196-2008 常用玻璃量器检定规程 |  |  | 1
672 | 比色管 | 10ml | 10ml | BS-186 | 天平室 | 2024年12月 | JJG196-2008 常用玻璃量器检定规程 |  |  | 1
673 | 比色管 | 10ml | 10ml | BS-187 | 天平室 | 2024年12月 | JJG196-2008 常用玻璃量器检定规程 |  |  | 1
674 | 比色管 | 10ml | 10ml | BS-189 | 天平室 | 2024年12月 | JJG196-2008 常用玻璃量器检定规程 |  |  | 1
675 | 比色管 | 10ml | 10ml | BS-190 | 天平室 | 2024年12月 | JJG196-2008 常用玻璃量器检定规程 |  |  | 1
676 | 比色管 | 10ml | 10ml | BS-191 | 天平室 | 2024年12月 | JJG196-2008 常用玻璃量器检定规程 |  |  | 1
677 | 比色管 | 10ml | 10ml | BS-192 | 天平室 | 2024年12月 | JJG196-2008 常用玻璃量器检定规程 |  |  | 1
678 | 比色管 | 10ml | 10ml | BS-193 | 天平室 | 2024年12月 | JJG196-2008 常用玻璃量器检定规程 |  |  | 1
679 | 比色管 | 10ml | 10ml | BS-194 | 天平室 | 2024年12月 | JJG196-2008 常用玻璃量器检定规程 |  |  | 1
680 | 比色管 | 10ml | 10ml | BS-195 | 天平室 | 2024年12月 | JJG196-2008 常用玻璃量器检定规程 |  |  | 1
681 | 比色管 | 10ml | 10ml | BS-197 | 天平室 | 2024年12月 | JJG196-2008 常用玻璃量器检定规程 |  |  | 1
682 | 比色管 | 10ml | 10ml | BS-198 | 天平室 | 2024年12月 | JJG196-2008 常用玻璃量器检定规程 |  |  | 1
683 | 比色管 | 10ml | 10ml | BS-199 | 天平室 | 2024年12月 | JJG196-2008 常用玻璃量器检定规程 |  |  | 1
684 | 比色管 | 10ml | 10ml | BS-200 | 天平室 | 2024年12月 | JJG196-2008 常用玻璃量器检定规程 |  |  | 1
685 | 比色管 | 10ml | 10ml | BS-203 | 天平室 | 2024年12月 | JJG196-2008 常用玻璃量器检定规程 |  |  | 1
686 | 比色管 | 10ml | 10ml | BS-204 | 天平室 | 2024年12月 | JJG196-2008 常用玻璃量器检定规程 |  |  | 1
687 | 比色管 | 10ml | 10ml | BS-205 | 天平室 | 2024年12月 | JJG196-2008 常用玻璃量器检定规程 |  |  | 1
688 | 比色管 | 10ml | 10ml | BS-206 | 天平室 | 2024年12月 | JJG196-2008 常用玻璃量器检定规程 |  |  | 1
689 | 比色管 | 10ml | 10ml | BS-207 | 天平室 | 2024年12月 | JJG196-2008 常用玻璃量器检定规程 |  |  | 1
690 | 比色管 | 10ml | 10ml | BS-208 | 天平室 | 2024年12月 | JJG196-2008 常用玻璃量器检定规程 |  |  | 1
691 | 比色管 | 10ml | 10ml | BS-209 | 天平室 | 2024年12月 | JJG196-2008 常用玻璃量器检定规程 |  |  | 1
692 | 比色管 | 10ml | 10ml | BS-210 | 天平室 | 2024年12月 | JJG196-2008 常用玻璃量器检定规程 |  |  | 1
693 | 比色管 | 10ml | 10ml | BS-211 | 天平室 | 2024年12月 | JJG196-2008 常用玻璃量器检定规程 |  |  | 1
694 | 比色管 | 10ml | 10ml | BS-212 | 天平室 | 2024年12月 | JJG196-2008 常用玻璃量器检定规程 |  |  | 1
695 | 比色管 | 10ml | 10ml | BS-213 | 天平室 | 2024年12月 | JJG196-2008 常用玻璃量器检定规程 |  |  | 1
696 | 比色管 | 10ml | 10ml | BS-214 | 天平室 | 2024年12月 | JJG196-2008 常用玻璃量器检定规程 |  |  | 1
697 | 比色管 | 10ml | 10ml | BS-215 | 天平室 | 2024年12月 | JJG196-2008 常用玻璃量器检定规程 |  |  | 1
698 | 比色管 | 10ml | 10ml | BS-216 | 天平室 | 2024年12月 | JJG196-2008 常用玻璃量器检定规程 |  |  | 1
699 | 比色管 | 10ml | 10ml | BS-218 | 天平室 | 2024年12月 | JJG196-2008 常用玻璃量器检定规程 |  |  | 1
700 | 电热恒温培养箱 | BPX-162 | (-5—65)℃ | 160110 | 大实验室 | 2024年12月 | 温度：（45±1）℃、（50±1）℃ |  |  | 1
701 | 医用低温冰箱 | DW-YL270 | (-10℃ —25)℃ | 131231042 | 包材室 | 2024年12月 | 温度：（-10±1）℃ |  |  | 1
702 | 氙灯耐候试验箱 | TL-SD-350 | 温度：(10-80)℃ 辐照度：（50-1120）w/㎡ | TI20210105 | 考察室 | 2024年12月 | 温度：（38±1）℃， 辐照度：（50±5）w/㎡ |  |  | 1
703 | 高低温交变湿热试验箱 | GDJS-100 | （-20—150）℃ | 005334 | 考察室 | 2024年12月 | 温度：（-15±1）℃、（45±1）℃ |  |  | 1
704 | 高低温交变湿热试验箱 | GDJW-500A | (-20—150)℃ | YSJ21-3742 | 考察室 | 2024年12月 | 温度：（-15±1）℃、（45±1）℃ |  |  | 1
705 | 台式pH测量仪 | SD20 | 1—14 | / | 大实验室 | 2024年12月 | pH：1—14 |  |  | 1
706 | 电子天平 | JY2001 | （0-2000）g | Y-01-C54 | 灌装间 | 2024年12月 | JJG1036-2008电子天平检定规程 |  |  | 1
707 | 电子天平 | JY2001 | （0-2000）g | Y-01-C55 | 灌装间 | 2024年12月 | JJG1036-2008电子天平检定规程 |  |  | 1
708 | 电子天平 | HZQ-A10 | （5-20）kg | Y-01-C56 | 配料 | 2024年12月 | JJG1036-2008电子天平检定规程 |  |  | 1
709 | 电子台秤 | TCS-30 | （0.2-30）kg | Y-01-C57 | 扫码包装12 | 2024年12月 | JJG539-2016数字指示称检定规程 |  |  | 1
710 | 电子台秤 | TCS-30 | （0.2-30）kg | Y-01-C58 | 扫码包装13 | 2024年12月 | JJG539-2016数字指示称检定规程 |  |  | 1
711 | 电子天平 | JJ2000 | （2-2000）g | Y-01-C49 | 小样膏霜机 | 2024年12月 | JJG1036-2008电子天平检定规程 |  |  | 1
712 | 电子天平 | JJ2000 | （2-2000）g | Y-01-C04 | 小样水乳机 | 2024年12月 | JJG1036-2008电子天平检定规程 |  |  | 1
713 | 电子计数秤 | ACS-JS | （0.2-30）kg | Y-01-C43 | 计数包装组 | 2024年12月 | JJG539-2016数字指示称检定规程 |  |  | 1
714 | 砝码 | 500g | / | Y-01-FM10 | 配料间 | 2024年12月 | JJG99-2006砝码检定规程 |  |  | 1
715 | 砝码 | 2kg | / | Y-01-FM11 | 配料间 | 2024年12月 | JJG99-2006砝码检定规程 |  |  | 1
716 | 砝码 | 5kg | / | Y-01-FM12 | 配料间 | 2024年12月 | JJG99-2006砝码检定规程 |  |  | 1
合计报价 | [10 empty] | 含税总价： | 不含税总价：
发票类型（□普通发票 □增值税专用发票）税率：
注：每个项目报价只能为唯一单价，勿填写价格区间。